## Relatório de bens abril 2023
IDBENS | DESCRICAO | MOVEL_IMOVEL | BEM_DE_MASSA | CONTAS_IDCONTA | CONTAS_NOME | CONTAS_CLASMASC | CLASSIFICACAO_367_COMPLETA | IDCCUSTOS | CENTRO_CUSTOS_NOME | IDUAR | SEQUENCIA | BEM_UAR_DESCRICAO | DATA_AQUISICAO | FORNECEDOR | NO_DOCTO | BAIXADO | BAIXADO_ENUM | VALOR_MOEDA | SL_DEPREC_MOEDA | SL_CONTABIL_A DEPRECIAR | BENS_DATA_CALCULO | QTDE_MASSA | UNIDADE_CADASTRO_NOME | SUB_UNIDADE_CADASTRO_NOME | UAR_NOME | UAR_PRINCIPAL | GRUPOCONTABIL | GRUPOCONTABIL_ENUM | SUBTITULO | TIPO_CALCULO | UNIDADE | NOME_ODI_ANEEL | IDCONTRATOCON | CONTRATO_CONCESSAO | NOME_TIPOINSTALACAO | NOME_TIPO_UC | NOME_TIPO_BEM | IDODI_ANEEL | IDTIPOINSTALACAO | IDCM_LOCAL | IDCM | IDCM_ARRANJO | IDTIPOUC | IDTIPOBEM | IDCODIGO_02 | IDCODIGO_03 | IDCODIGO_04 | IDCODIGO_05 | IDCODIGO_06 | IDBENS | IDTIPOUAR | DATA_INI_DEPREC | PERC_DEPREC_ANUAL | LOCAL_BEM | MODELO | SERIE | SEQUENCIA_ORIG
1998 | EJFDE.001 MATR. 6341 - PINHAO-28,2677 HA - JOAO MARIA SERPA | I | N | 463 | Terrenos | 1232.1.01.01.01 | 002003.10.000.555.01.00.00.00.00.00.01998.00001 | 1 | GERAÇÃO | 2 | 1 | EJFDE001 MATR. 1018 - PINHAO - AUTOS 713/2008 JOAO MARIA SER | 2015-12-31 | JOAO MARIA SERPA |  | N | Não | 441643.31 | 142806.8 | 298836.51 | 2023-04-01 | 1 | TERRENO | TERRENO | TERRENO | S | 1 | Geração |  | 1 | UN | UHE FUNDÃO | 1 | 125/2001 USO DE BEM PUBLICO | Hidroelétrica. | TERRENO | DE UTILIZAÇÃO GERAL | 2003 | 10 | 0 | 0 | 0 | 555 | 1 | [5 empty] | 1998 | 1 | 2015-12-01 | 5.35
1998 | EJFDE.001 MATR. 6341 - PINHAO-28,2677 HA - JOAO MARIA SERPA | I | N | 463 | Terrenos | 1232.1.01.01.01 | 002003.10.000.555.01.00.00.00.00.00.01998.00001 | 1 | GERAÇÃO | 2 | 2 | CUSTAS PROCESSUAIS | 2015-12-31 | 2° TABELIONATO DE NOTAS DE GUARAPUAVA |  | N | Não | 1052.91 | 340.46 | 712.45 | 2023-04-01 | 1 | TERRENO | TERRENO | TERRENO | N | 1 | Geração |  | 1 | UN | UHE FUNDÃO | 1 | 125/2001 USO DE BEM PUBLICO | Hidroelétrica. | TERRENO | DE UTILIZAÇÃO GERAL | 2003 | 10 | 0 | 0 | 0 | 555 | 1 | [5 empty] | 1998 | 1 | 2015-12-01 | 5.35 |  |  |  | 1
1998 | EJFDE.001 MATR. 6341 - PINHAO-28,2677 HA - JOAO MARIA SERPA | I | N | 463 | Terrenos | 1232.1.01.01.01 | 002003.10.000.555.01.00.00.00.00.00.01998.00001 | 1 | GERAÇÃO | 2 | 3 | ITBI - MPOSTO TRANSMISSAO BENS IMOVEIS | 2015-12-31 | ESTADO DO PARANA |  | N | Não | 10529.16 | 3404.64 | 7124.52 | 2023-04-01 | 1 | TERRENO | TERRENO | TERRENO | N | 1 | Geração |  | 1 | UN | UHE FUNDÃO | 1 | 125/2001 USO DE BEM PUBLICO | Hidroelétrica. | TERRENO | DE UTILIZAÇÃO GERAL | 2003 | 10 | 0 | 0 | 0 | 555 | 1 | [5 empty] | 1998 | 1 | 2015-12-01 | 5.35 |  |  |  | 1
1998 | EJFDE.001 MATR. 6341 - PINHAO-28,2677 HA - JOAO MARIA SERPA | I | N | 463 | Terrenos | 1232.1.01.01.01 | 002003.10.000.555.01.00.00.00.00.00.01998.00001 | 1 | GERAÇÃO | 2 | 4 | CUSTAS PROCESSUAIS | 2015-12-31 | 2° TABELIONATO DE NOTAS DE GUARAPUAVA |  | N | Não | 1514.55 | 489.73 | 1024.82 | 2023-04-01 | 1 | TERRENO | TERRENO | TERRENO | N | 1 | Geração |  | 1 | UN | UHE FUNDÃO | 1 | 125/2001 USO DE BEM PUBLICO | Hidroelétrica. | TERRENO | DE UTILIZAÇÃO GERAL | 2003 | 10 | 0 | 0 | 0 | 555 | 1 | [5 empty] | 1998 | 1 | 2015-12-01 | 5.35 |  |  |  | 1
1998 | EJFDE.001 MATR. 6341 - PINHAO-28,2677 HA - JOAO MARIA SERPA | I | N | 463 | Terrenos | 1232.1.01.01.01 | 002003.10.000.555.01.00.00.00.00.00.01998.00001 | 1 | GERAÇÃO | 2 | 5 | CHEQUE 102180 B.BRASIL - EM 25/05/2004 - ADIANT.AQUIS.TERREN | 2018-11-30 | JOAO MARIA SERPA |  | N | Não | 60000 | 19401.2 | 40598.8 | 2023-04-01 | 1 | TERRENO | TERRENO | TERRENO | N | 1 | Geração |  | 1 | M2 | UHE FUNDÃO | 1 | 125/2001 USO DE BEM PUBLICO | Hidroelétrica. | TERRENO | DE UTILIZAÇÃO GERAL | 2003 | 10 | 0 | 0 | 0 | 555 | 1 | [5 empty] | 1998 | 1 | 2018-11-01 | 5.35
2111 | EJFDE.002 - MATRICULA 2302 - PINHÃO - PAULO NAIVERTH E FILHOS ADQ. EM 10/08/2005 | I | N | 463 | Terrenos | 1232.1.01.01.01 | 002003.10.000.555.01.00.00.00.00.00.02111.00001 | 1 | GERAÇÃO | 2 | 3 | EJFDE002 - MATRICULA 2302-P COMARCA PINHAO - PAULO NAIVERTH | 2018-08-01 | PAULO NAIVERTH E FILHOS |  | N | Não | 176891.73 | 57198.51 | 119693.22 | 2023-04-01 | 1 | TERRENO | TERRENO | TERRENO | N | 1 | Geração |  | 1 | M2 | UHE FUNDÃO | 1 | 125/2001 USO DE BEM PUBLICO | Hidroelétrica. | TERRENO | DE UTILIZAÇÃO GERAL | 2003 | 10 | 0 | 0 | 0 | 555 | 1 | [5 empty] | 2111 | 1 | 2018-08-01 | 5.35 |  |  |  | 1
2111 | EJFDE.002 - MATRICULA 2302 - PINHÃO - PAULO NAIVERTH E FILHOS ADQ. EM 10/08/2005 | I | N | 463 | Terrenos | 1232.1.01.01.01 | 002003.10.000.555.01.00.00.00.00.00.02111.00001 | 1 | GERAÇÃO | 2 | 2 | EJFDE.002 MATRICULA 2302-P - PAULO NAIVERTH | 2018-09-05 | CAIXA ECONOMICA FEDERAL |  | N | Não | 1370933.53 | 443295.82 | 927637.71 | 2023-04-01 | 1 | TERRENO | TERRENO | TERRENO | S | 1 | Geração |  | 1 | M2 | UHE FUNDÃO | 1 | 125/2001 USO DE BEM PUBLICO | Hidroelétrica. | TERRENO | DE UTILIZAÇÃO GERAL | 2003 | 10 | 0 | 0 | 0 | 555 | 1 | [5 empty] | 2111 | 1 | 2018-09-01 | 5.35 |  |  |  | 1
2112 | EJSCE.019 - MATRICULA 160 - PINHÃO - ESPOLIO PROCOPI CALDAS - EM 28/06/2004 | I | N | 463 | Terrenos | 1232.1.01.01.01 | 002001.10.000.555.01.00.00.00.00.00.02112.00001 | 1 | GERAÇÃO | 2 | 1 | EJSCE.019 - MATRICULA 160 COMARCA PINHÃO - ESPOLIO PROCOPI C | 2018-08-01 | ESPOLIO PROCOPIO CALDAS |  | N | Não | 61802.94 | 19984.19 | 41818.75 | 2023-04-01 | 1 | TERRENO | TERRENO | TERRENO | S | 1 | Geração |  | 1 | UN | UHE - SANTA CLARA | 1 | 125/2001 USO DE BEM PUBLICO | Hidroelétrica. | TERRENO | DE UTILIZAÇÃO GERAL | 2001 | 10 | 0 | 0 | 0 | 555 | 1 | [5 empty] | 2112 | 1 | 2018-08-01 | 5.35
2112 | EJSCE.019 - MATRICULA 160 - PINHÃO - ESPOLIO PROCOPI CALDAS - EM 28/06/2004 | I | N | 463 | Terrenos | 1232.1.01.01.01 | 002001.10.000.555.01.00.00.00.00.00.02112.00001 | 1 | GERAÇÃO | 2 | 2 | EJSCE.019 - MATRICULA 160 - PINHÃO - ESPOLIO PROCOPI CALDAS | 2018-10-25 |  |  | N | Não | 3404.16 | 1100.75 | 2303.41 | 2023-04-01 | 1 | TERRENO | TERRENO | TERRENO | N | 1 | Geração |  | 1 | M2 | UHE - SANTA CLARA | 1 | 125/2001 USO DE BEM PUBLICO | Hidroelétrica. | TERRENO | DE UTILIZAÇÃO GERAL | 2001 | 10 | 0 | 0 | 0 | 555 | 1 | [5 empty] | 2112 | 1 | 2018-10-01 | 5.35
2112 | EJSCE.019 - MATRICULA 160 - PINHÃO - ESPOLIO PROCOPI CALDAS - EM 28/06/2004 | I | N | 463 | Terrenos | 1232.1.01.01.01 | 002001.10.000.555.01.00.00.00.00.00.02112.00001 | 1 | GERAÇÃO | 2 | 3 | EJSCE.019 - MATRICULA 160 - PINHÃO - ESPOLIO PROCOPI CALDAS | 2018-10-25 |  |  | N | Não | 620386.6 | 200604.02 | 419782.58 | 2023-04-01 | 1 | TERRENO | TERRENO | TERRENO | N | 1 | Geração |  | 1 | M2 | UHE - SANTA CLARA | 1 | 125/2001 USO DE BEM PUBLICO | Hidroelétrica. | TERRENO | DE UTILIZAÇÃO GERAL | 2001 | 10 | 0 | 0 | 0 | 555 | 1 | [5 empty] | 2112 | 1 | 2018-10-01 | 5.35
2116 | EJFDD.002 MATRICULA 12860/12865 - GUARAPUAVA - AUTOS 105/2005 - RUI CARLOS MENDES DE ARAUJO | I | N | 463 | Terrenos | 1232.1.01.01.01 | 002003.10.000.555.01.00.00.00.00.00.02116.00001 | 1 | GERAÇÃO | 2 | 1 | EJFDD.002 MATRIC 12860/12865 - GUARAPUAVA - AUTOS 105/2005 | 2018-10-19 | RUI CARLOS MENDES DE ARAUJO |  | N | Não | 394320.37 | 127504.78 | 266815.59 | 2023-04-01 | 1 | TERRENO | TERRENO | TERRENO | S | 1 | Geração |  | 1 | M2 | UHE FUNDÃO | 1 | 125/2001 USO DE BEM PUBLICO | Hidroelétrica. | TERRENO | DE UTILIZAÇÃO GERAL | 2003 | 10 | 0 | 0 | 0 | 555 | 1 | [5 empty] | 2116 | 1 | 2018-10-01 | 5.35 | FOZ DO JORDAO
2116 | EJFDD.002 MATRICULA 12860/12865 - GUARAPUAVA - AUTOS 105/2005 - RUI CARLOS MENDES DE ARAUJO | I | N | 463 | Terrenos | 1232.1.01.01.01 | 002003.10.000.555.01.00.00.00.00.00.02116.00001 | 1 | GERAÇÃO | 2 | 2 | HONORARIOS PERICIAIS INCORPORA AO BEM 2116 EJFDD.002 | 2022-11-21 |  |  | N | Não | 10195 | 195.4 | 9999.6 | 2023-04-01 | 1 | TERRENO | TERRENO | TERRENO | N | 1 | Geração |  | 1 | M2 | UHE FUNDÃO | 1 | 125/2001 USO DE BEM PUBLICO | Hidroelétrica. | TERRENO | DE UTILIZAÇÃO GERAL | 2003 | 10 | 0 | 0 | 0 | 555 | 1 | [5 empty] | 2116 | 1 | 2022-11-01 | 5.75
2117 | EJFDE.004 - MATRICULA 30677 - GUARAPUAVA - SENTENÇA AUTOS 56/2005 - WILSON RICKLI | I | N | 463 | Terrenos | 1232.1.01.01.01 | 002003.10.000.555.01.00.00.00.00.00.02117.00001 | 1 | GERAÇÃO | 2 | 1 | EJFDE.004 - MATRIC. 30677-G PINHAO - SENTENÇA AUTOS 56/2005 | 2018-10-19 | WILSON RICKLI |  | N | Não | 513190.2 | 165941.73 | 347248.47 | 2023-04-01 | 1 | TERRENO | TERRENO | TERRENO | S | 1 | Geração |  | 1 | M2 | UHE FUNDÃO | 1 | 125/2001 USO DE BEM PUBLICO | Hidroelétrica. | TERRENO | DE UTILIZAÇÃO GERAL | 2003 | 10 | 0 | 0 | 0 | 555 | 1 | [5 empty] | 2117 | 1 | 2018-10-01 | 5.35 | PINHAO
2118 | EJFDE006-MATR.25708-GUARAPUAVA-AUTOS 057/2005 ESPOLIO OSCAR RICKLI - SENTENÇA - 12/12/2017 | I | N | 463 | Terrenos | 1232.1.01.01.01 | 002003.10.000.555.01.00.00.00.00.00.02118.00001 | 1 | GERAÇÃO | 2 | 1 | EJFDE006-MATR.25708-GUARAPUAVA-AUTOS 057/2005 ESPOLIO OSCAR | 2018-10-19 | ESPOLIO OSCAR RICKLI |  | N | Não | 247358.72 | 79984.25 | 167374.47 | 2023-04-01 | 1 | TERRENO | TERRENO | TERRENO | S | 1 | Geração |  | 1 | M2 | UHE FUNDÃO | 1 | 125/2001 USO DE BEM PUBLICO | Hidroelétrica. | TERRENO | DE UTILIZAÇÃO GERAL | 2003 | 10 | 0 | 0 | 0 | 555 | 1 | [5 empty] | 2118 | 1 | 2018-10-01 | 5.35 | FOZ DO JORDAO
2119 | EJFDD001 MATR. 904/21801 - GUARAPUAVA - LAURO MENDES DE ARAUJO | I | N | 463 | Terrenos | 1232.1.01.01.01 | 002003.10.000.555.01.00.00.00.00.00.02119.00001 | 1 | GERAÇÃO | 2 | 1 | EJFDD001 MATR. 904/21801 - GUARAPUAVA - LAURO MENDES DE ARAU | 2018-10-19 | LAURO MENDES DE ARAUJO |  | N | Não | 437301.98 | 141403.02 | 295898.96 | 2023-04-01 | 1 | TERRENO | TERRENO | TERRENO | S | 1 | Geração |  | 1 | M2 | UHE FUNDÃO | 1 | 125/2001 USO DE BEM PUBLICO | Hidroelétrica. | TERRENO | DE UTILIZAÇÃO GERAL | 2003 | 10 | 0 | 0 | 0 | 555 | 1 | [5 empty] | 2119 | 1 | 2018-10-01 | 5.35 | FOZ DO JORDAO
2120 | SC.GLEBA.C - MATR. 3832 - PINHÃO - SEBASTIAO PEREIRA DE VARGAS | I | N | 463 | Terrenos | 1232.1.01.01.01 | 002001.10.000.555.01.00.00.00.00.00.02120.00001 | 0 | PADRÃO | 2 | 7 | SC.GLEBA C - MATR. 3832 - PINHÃO - SEBASTIAO PEREIRA DE VARG | 2005-07-31 | SEBASTIAO PEREIRA DE VARGAS | 2001111 | N | Não | 135887 | 43939.5 | 91947.5 | 2023-04-01 | 1 | TERRENO | TERRENO | TERRENO | S | 1 | Geração |  | 1 | M2 | UHE - SANTA CLARA | 1 | 125/2001 USO DE BEM PUBLICO | Hidroelétrica. | TERRENO | DE UTILIZAÇÃO GERAL | 2001 | 10 | 0 | 0 | 0 | 555 | 1 | [5 empty] | 2120 | 1 | 2005-07-01 | 5.35 |  |  |  | 7
2120 | SC.GLEBA.C - MATR. 3832 - PINHÃO - SEBASTIAO PEREIRA DE VARGAS | I | N | 463 | Terrenos | 1232.1.01.01.01 | 002001.10.000.555.01.00.00.00.00.00.02120.00001 | 1 | GERAÇÃO | 2 | 8 | SC.GLEBA.C - MATR. 3832 - PINHÃO - SEBASTIAO PEREIRA DE VARG | 2018-10-26 | SEBASTIAO PEREIRA DE VARGAS |  | N | Não | 28518 | 9221.4 | 19296.6 | 2023-04-01 | 11 | TERRENO | TERRENO | TERRENO | N | 1 | Geração |  | 1 | M2 | UHE - SANTA CLARA | 1 | 125/2001 USO DE BEM PUBLICO | Hidroelétrica. | TERRENO | DE UTILIZAÇÃO GERAL | 2001 | 10 | 0 | 0 | 0 | 555 | 1 | [5 empty] | 2120 | 1 | 2018-10-01 | 5.35
2120 | SC.GLEBA.C - MATR. 3832 - PINHÃO - SEBASTIAO PEREIRA DE VARGAS | I | N | 463 | Terrenos | 1232.1.01.01.01 | 002001.10.000.555.01.00.00.00.00.00.02120.00001 | 1 | GERAÇÃO | 2 | 9 | ITIB PAGO EM 11/11/2016 | 2018-11-30 | PREFEITURA MUNICIPIO PINHAO |  | N | Não | 6050 | 1956.29 | 4093.71 | 2023-04-01 | 1 | TERRENO | TERRENO | TERRENO | N | 1 | Geração |  | 1 | M2 | UHE - SANTA CLARA | 1 | 125/2001 USO DE BEM PUBLICO | Hidroelétrica. | TERRENO | DE UTILIZAÇÃO GERAL | 2001 | 10 | 0 | 0 | 0 | 555 | 1 | [5 empty] | 2120 | 1 | 2018-11-01 | 5.35
2121 | SC.GLEBA D - MATR. 132 - PINHÃO - 34.5714 HA. DE AGROPECUÁRIA ALTO SABIA LTDA | I | N | 463 | Terrenos | 1232.1.01.01.01 | 002001.10.000.555.01.00.00.00.00.00.02121.00001 | 0 | PADRÃO | 2 | 8 | SC.GLEBA.D - MATR. 132 - PINHÃO - 34.5714 HA. DE AGROPECUÁR | 2005-07-31 | AGROPECUARIA ALTO SABIA LTDA | 2001111 | N | Não | 110000 | 35568.86 | 74431.14 | 2023-04-01 | 1 | TERRENO | TERRENO | TERRENO | S | 1 | Geração |  | 1 | Un | UHE - SANTA CLARA | 1 | 125/2001 USO DE BEM PUBLICO | Hidroelétrica. | TERRENO | DE UTILIZAÇÃO GERAL | 2001 | 10 | 0 | 0 | 0 | 555 | 1 | [5 empty] | 2121 | 1 | 2005-07-01 | 5.35 |  |  |  | 8
2122 | EJSCE001 - MATR. 1865-PINHÃO / 4355-GUARAPUAVA - ALBERTO RICKLI | I | N | 463 | Terrenos | 1232.1.01.01.01 | 002001.10.000.555.01.00.00.00.00.00.02122.00001 | 0 | PADRÃO | 2 | 9 | EJSCE001 - MATR. 1865-PINHÃO / 4355-GUARAPUAVA - ALBERTO RIC | 2005-07-31 | ALBERTO RICKLI | 2001111 | N | Não | 110714.9 | 35800.02 | 74914.88 | 2023-04-01 | 1 | TERRENO | TERRENO | TERRENO | S | 1 | Geração |  | 1 | Un | UHE - SANTA CLARA | 1 | 125/2001 USO DE BEM PUBLICO | Hidroelétrica. | TERRENO | DE UTILIZAÇÃO GERAL | 2001 | 10 | 0 | 0 | 0 | 555 | 1 | [5 empty] | 2122 | 1 | 2005-07-01 | 5.35 |  |  |  | 9
2123 | EJSCE005 - MATR. 080-PINHAO - ALBERTO RICKLI | I | N | 463 | Terrenos | 1232.1.01.01.01 | 002001.10.000.555.01.00.00.00.00.00.02123.00001 | 0 | PADRÃO | 2 | 10 | EJSCE005 - MATR. 080-PINHAO - 30.4130 (Ha) DE ALBERTO RICKLI | 2005-07-31 | ALBERTO RICKLI | 2001111 | N | Não | 97397.63 | 31493.84 | 65903.79 | 2023-04-01 | 1 | TERRENO | TERRENO | TERRENO | S | 1 | Geração |  | 1 | Un | UHE - SANTA CLARA | 1 | 125/2001 USO DE BEM PUBLICO | Hidroelétrica. | TERRENO | DE UTILIZAÇÃO GERAL | 2001 | 10 | 0 | 0 | 0 | 555 | 1 | [5 empty] | 2123 | 1 | 2005-07-01 | 5.35 |  |  |  | 10
2124 | EJSCE.003 - MATR.15873 E 28573-GUARAPUAVA - 278.3609 (Ha) DE ALBERTO RICKLI. SI | I | N | 463 | Terrenos | 1232.1.01.01.01 | 002001.10.000.555.01.00.00.00.00.00.02124.00001 | 0 | PADRÃO | 2 | 11 | EJSCE.003 - MATR.15873 E 28573-GUARAPUAVA - 278.3609 (Ha) DE | 2005-07-31 | ALBERTO RICKLI | 2001111 | N | Não | 891452.71 | 288254.14 | 603198.57 | 2023-04-01 | 1 | TERRENO | TERRENO | TERRENO | S | 1 | Geração |  | 1 | Un | UHE - SANTA CLARA | 1 | 125/2001 USO DE BEM PUBLICO | Hidroelétrica. | TERRENO | DE UTILIZAÇÃO GERAL | 2001 | 10 | 0 | 0 | 0 | 555 | 1 | [5 empty] | 2124 | 1 | 2005-07-01 | 5.35 |  |  |  | 11
2125 | EJSCE.018 MATR.559-PINHÃO - FRANCISCO ALVES DE ALMEIDA | I | N | 463 | Terrenos | 1232.1.01.01.01 | 002001.10.000.555.01.00.00.00.00.00.02125.00001 | 0 | PADRÃO | 2 | 12 | EJSCE.018 MATR.559-PINHÃO - FRANCISCO ALVES DE ALMEIDA | 2005-07-31 | FRANCISCO ALVES DE ALMEIDA | 2001111 | N | Não | 73000 | 23604.79 | 49395.21 | 2023-04-01 | 1 | TERRENO | TERRENO | TERRENO | S | 1 | Geração |  | 1 | M2 | UHE - SANTA CLARA | 1 | 125/2001 USO DE BEM PUBLICO | Hidroelétrica. | TERRENO | DE UTILIZAÇÃO GERAL | 2001 | 10 | 0 | 0 | 0 | 555 | 1 | [5 empty] | 2125 | 1 | 2005-07-01 | 5.35 |  |  |  | 12
2126 | EJSCE.006 MATR.2750-PINHAO - 24.3063 (Ha) DE VANILDA MELLO WOITCHEKOSKI | I | N | 463 | Terrenos | 1232.1.01.01.01 | 002001.10.000.555.01.00.00.00.00.00.02126.00001 | 0 | PADRÃO | 2 | 13 | EJSCE.006 MATR.2750-PINHAO - 24.3063 (Ha) DE VANILDA MELLO W | 2005-07-31 | VANILDA MELLO WOITCHEKOSKI | 2001111 | N | Não | 85000 | 27485.03 | 57514.97 | 2023-04-01 | 1 | TERRENO | TERRENO | TERRENO | S | 1 | Geração |  | 1 | M2 | UHE - SANTA CLARA | 1 | 125/2001 USO DE BEM PUBLICO | Hidroelétrica. | TERRENO | DE UTILIZAÇÃO GERAL | 2001 | 10 | 0 | 0 | 0 | 555 | 1 | [5 empty] | 2126 | 1 | 2005-07-01 | 5.35 |  |  |  | 13
2127 | EJSCD.007 MATR.3161/3162 -GUARAPUAVA - DIRCEU RIBAS LACERDA | I | N | 463 | Terrenos | 1232.1.01.01.01 | 002001.10.000.555.01.00.00.00.00.00.02127.00001 | 0 | PADRÃO | 2 | 14 | EJSCD.007 MATR.3161/3162 -GUARAPUAVA - DIRCEU RIBAS LACERDA | 2005-07-31 | DIRCEU RIBAS LACERDA | 2001111 | N | Não | 705000 | 227964.05 | 477035.95 | 2023-04-01 | 1 | TERRENO | TERRENO | TERRENO | S | 1 | Geração |  | 1 | M2 | UHE - SANTA CLARA | 1 | 125/2001 USO DE BEM PUBLICO | Hidroelétrica. | TERRENO | DE UTILIZAÇÃO GERAL | 2001 | 10 | 0 | 0 | 0 | 555 | 1 | [5 empty] | 2127 | 1 | 2005-07-01 | 5.35 |  |  |  | 14
2128 | EJSCD.001 MATR. 17343-GUARAPUAVA - NELSON ADELAR GEHLEN | I | N | 463 | Terrenos | 1232.1.01.01.01 | 002001.10.000.555.01.00.00.00.00.00.02128.00001 | 0 | PADRÃO | 2 | 15 | EJSCD.001 MATR. 17343-GUARAPUAVA - NELSON ADELAR GEHLEN | 2005-07-31 |  | 2001111 | N | Não | 530045.77 | 171392.02 | 358653.75 | 2023-04-01 | 1 | TERRENO | TERRENO | TERRENO | S | 1 | Geração |  | 1 | Un | UHE - SANTA CLARA | 1 | 125/2001 USO DE BEM PUBLICO | Hidroelétrica. | TERRENO | DE UTILIZAÇÃO GERAL | 2001 | 10 | 0 | 0 | 0 | 555 | 1 | [5 empty] | 2128 | 1 | 2005-07-01 | 5.35 |  |  |  | 15
2129 | EJSCE.008 MATR.6568-GUARAPUAVA - ESPOLIO CASEMIRO NUNES | I | N | 463 | Terrenos | 1232.1.01.01.01 | 002001.10.000.555.01.00.00.00.00.00.02129.00001 | 0 | PADRÃO | 2 | 16 | EJSCE.008 MATR.6568-GUARAPUAVA - ESPOLIO CASEMIRO NUNES | 2005-07-31 | ESPOLIO CASEMIRO NUNES | 2001111 | N | Não | 50000 | 16167.67 | 33832.33 | 2023-04-01 | 1 | TERRENO | TERRENO | TERRENO | S | 1 | Geração |  | 1 | Un | UHE - SANTA CLARA | 1 | 125/2001 USO DE BEM PUBLICO | Hidroelétrica. | TERRENO | DE UTILIZAÇÃO GERAL | 2001 | 10 | 0 | 0 | 0 | 555 | 1 | [5 empty] | 2129 | 1 | 2005-07-01 | 5.35 |  |  |  | 16
2130 | EJSCE.014 MATR.2107-GUARAPUAVA - ALVARO ANTONIO DE LIMA | I | N | 463 | Terrenos | 1232.1.01.01.01 | 002001.10.000.555.01.00.00.00.00.00.02130.00001 | 0 | PADRÃO | 2 | 2 | EJSCE.014 MATR.2107-GUARAPUAVA - ALVARO ANTONIO DE LIMA | 2005-10-30 | ALVARO ANTONIO DE LIMA | 2001111 | N | Não | 133969 | 43319.31 | 90649.69 | 2023-04-01 | 1 | TERRENO | TERRENO | TERRENO | S | 1 | Geração |  | 1 | M2 | UHE - SANTA CLARA | 1 | 125/2001 USO DE BEM PUBLICO | Hidroelétrica. | TERRENO | DE UTILIZAÇÃO GERAL | 2001 | 10 | 0 | 0 | 0 | 555 | 1 | [5 empty] | 2130 | 1 | 2005-10-01 | 5.35 |  |  |  | 2
2130 | EJSCE.014 MATR.2107-GUARAPUAVA - ALVARO ANTONIO DE LIMA | I | N | 463 | Terrenos | 1232.1.01.01.01 | 002001.10.000.555.01.00.00.00.00.00.02130.00001 | 1 | GERAÇÃO | 2 | 3 | ITBI TERRENO EJSCE 014 - MATRICULA 2107 - BEM 2130 | 2019-10-28 | PREFEITURA MUNICIPAL DE PINHÃO | 2130 | N | Não | 3662.9 | 1184.41 | 2478.49 | 2023-04-01 | 1 | TERRENO | TERRENO | TERRENO | N | 1 | Geração |  | 1 | UN | UHE - SANTA CLARA | 1 | 125/2001 USO DE BEM PUBLICO | Hidroelétrica. | TERRENO | DE UTILIZAÇÃO GERAL | 2001 | 10 | 0 | 0 | 0 | 555 | 1 | [5 empty] | 2130 | 1 | 2019-10-01 | 5.35 |  |  |  | 1
2131 | EJSCE.007 MATR. 31826/28844/6175-GUARAPUAVA - ALBERTO RICKLI | I | N | 463 | Terrenos | 1232.1.01.01.01 | 002001.10.000.555.01.00.00.00.00.00.02131.00001 | 0 | PADRÃO | 2 | 17 | EJSCE.007 MATR. 31826/28844/6175-GUARAPUAVA - ALBERTO RICKLI | 2005-07-31 | ALBERTO RICKLI | 2001111 | N | Não | 478131.96 | 154605.53 | 323526.43 | 2023-04-01 | 1 | TERRENO | TERRENO | TERRENO | S | 1 | Geração |  | 1 | M2 | UHE - SANTA CLARA | 1 | 125/2001 USO DE BEM PUBLICO | Hidroelétrica. | TERRENO | DE UTILIZAÇÃO GERAL | 2001 | 10 | 0 | 0 | 0 | 555 | 1 | [5 empty] | 2131 | 1 | 2005-07-01 | 5.35 |  |  |  | 17
2132 | EJSCE.015 MATR. 2011/2015-PINHAO - ATILIO CHAVES FERREIRA | I | N | 463 | Terrenos | 1232.1.01.01.01 | 002001.10.000.555.01.00.00.00.00.00.02132.00001 | 0 | PADRÃO | 2 | 18 | EJSCE.015 MATR. 2011/2015-PINHAO - ATILIO CHAVES FERREIRA | 2005-07-31 | ATILIO CHAVES FERREIRA | 2001111 | N | Não | 430000 | 139041.9 | 290958.1 | 2023-04-01 | 1 | TERRENO | TERRENO | TERRENO | S | 1 | Geração |  | 1 | M2 | UHE - SANTA CLARA | 1 | 125/2001 USO DE BEM PUBLICO | Hidroelétrica. | TERRENO | DE UTILIZAÇÃO GERAL | 2001 | 10 | 0 | 0 | 0 | 555 | 1 | [5 empty] | 2132 | 1 | 2005-07-01 | 5.35 |  |  |  | 18
2133 | EJSCE.012 MATR.5738-GUARAPUAVA - ALVARO ANTONIO DE LIMA | I | N | 463 | Terrenos | 1232.1.01.01.01 | 002001.10.000.555.01.00.00.00.00.00.02133.00001 | 0 | PADRÃO | 2 | 19 | EJSCE.012 MATR.5738-GUARAPUAVA - ALVARO ANTONIO DE LIMA | 2005-07-31 | ALVARO ANTONIO DE LIMA | 2001111 | N | Não | 495581 | 160247.73 | 335333.27 | 2023-04-01 | 1 | TERRENO | TERRENO | TERRENO | S | 1 | Geração |  | 1 | M2 | UHE - SANTA CLARA | 1 | 125/2001 USO DE BEM PUBLICO | Hidroelétrica. | TERRENO | DE UTILIZAÇÃO GERAL | 2001 | 10 | 0 | 0 | 0 | 555 | 1 | [5 empty] | 2133 | 1 | 2005-07-01 | 5.35 |  |  |  | 19
2133 | EJSCE.012 MATR.5738-GUARAPUAVA - ALVARO ANTONIO DE LIMA | I | N | 463 | Terrenos | 1232.1.01.01.01 | 002001.10.000.555.01.00.00.00.00.00.02133.00001 | 1 | GERAÇÃO | 2 | 20 | ITBI TERRENO EJSCE 012 - MATRICULA 5738 - BEM 2133 | 2019-10-28 | PREFEITURA MUNICIPAL DE PINHÃO | 2133 | N | Não | 13549.6 | 4381.3 | 9168.3 | 2023-04-01 | 1 | TERRENO | TERRENO | TERRENO | N | 1 | Geração |  | 1 | UN | UHE - SANTA CLARA | 1 | 125/2001 USO DE BEM PUBLICO | Hidroelétrica. | TERRENO | DE UTILIZAÇÃO GERAL | 2001 | 10 | 0 | 0 | 0 | 555 | 1 | [5 empty] | 2133 | 1 | 2019-10-01 | 5.35 |  |  |  | 1
2134 | SC.GLEBA F - MATR. 134-PINHAO - ROSINA MAJOWSKI | I | N | 463 | Terrenos | 1232.1.01.01.01 | 002001.10.000.555.01.00.00.00.00.00.02134.00001 | 0 | PADRÃO | 2 | 20 | SC.GLEBA F - MATR. 134-PINHAO - ROSINA MAJOWSKI | 2005-07-31 | ROSINA MAJOWSKI | 2001111 | N | Não | 10000 | 3233.53 | 6766.47 | 2023-04-01 | 1 | TERRENO | TERRENO | TERRENO | S | 1 | Geração |  | 1 | M2 | UHE - SANTA CLARA | 1 | 125/2001 USO DE BEM PUBLICO | Hidroelétrica. | TERRENO | DE UTILIZAÇÃO GERAL | 2001 | 10 | 0 | 0 | 0 | 555 | 1 | [5 empty] | 2134 | 1 | 2005-07-01 | 5.35 |  |  |  | 20
2134 | SC.GLEBA F - MATR. 134-PINHAO - ROSINA MAJOWSKI | I | N | 463 | Terrenos | 1232.1.01.01.01 | 002001.10.000.555.01.00.00.00.00.00.02134.00001 | 0 | PADRÃO | 2 | 21 | ÁREA DE TERRAS RURAIS DE 10.000.00 M². DE ROSINA MAJOWSKI. C | 2005-10-30 |  | 2001111 | N | Não | 24000 | 7760.48 | 16239.52 | 2023-04-01 | 1 | TERRENO | TERRENO | TERRENO | N | 1 | Geração |  | 1 | M2 | UHE - SANTA CLARA | 1 | 125/2001 USO DE BEM PUBLICO | Hidroelétrica. | TERRENO | DE UTILIZAÇÃO GERAL | 2001 | 10 | 0 | 0 | 0 | 555 | 1 | [5 empty] | 2134 | 1 | 2005-10-01 | 5.35 |  |  |  | 6
2135 | EJSCE.016 - MATR. 738-PINHAO - PHILIPP KREUSCHER | I | N | 463 | Terrenos | 1232.1.01.01.01 | 002001.10.000.555.01.00.00.00.00.00.02135.00001 | 0 | PADRÃO | 2 | 1 | EJSCE.016 - MATR. 738-PINHAO - PHILIPP KREUSCHER | 2005-10-30 | PHILIPP KREUSCHER | 2001111 | N | Não | 40045.2 | 12948.74 | 27096.46 | 2023-04-01 | 1 | TERRENO | TERRENO | TERRENO | S | 1 | Geração |  | 1 | M2 | UHE - SANTA CLARA | 1 | 125/2001 USO DE BEM PUBLICO | Hidroelétrica. | TERRENO | DE UTILIZAÇÃO GERAL | 2001 | 10 | 0 | 0 | 0 | 555 | 1 | [5 empty] | 2135 | 1 | 2005-10-01 | 5.35 |  |  |  | 1
2136 | EJSCE.013 - MATR. 2922-PINHAO - ELMAR REMLINGER | I | N | 463 | Terrenos | 1232.1.01.01.01 | 002001.10.000.555.01.00.00.00.00.00.02136.00001 | 0 | PADRÃO | 2 | 3 | EJSCE.013 - MATR. 2922-PINHAO - ELMAR REMLINGER. | 2005-10-30 | ELMAR REMLINGER | 2001111 | N | Não | 52942.92 | 17119.26 | 35823.66 | 2023-04-01 | 1 | TERRENO | TERRENO | TERRENO | S | 1 | Geração |  | 1 | M2 | UHE - SANTA CLARA | 1 | 125/2001 USO DE BEM PUBLICO | Hidroelétrica. | TERRENO | DE UTILIZAÇÃO GERAL | 2001 | 10 | 0 | 0 | 0 | 555 | 1 | [5 empty] | 2136 | 1 | 2005-10-01 | 5.35 |  |  |  | 3
2137 | EJSCE.002 - MATR. 134 E 2606 - PINHAO - FRANCISCO MAJOWSKI (187,2127) ha | I | N | 463 | Terrenos | 1232.1.01.01.01 | 002001.10.000.555.01.00.00.00.00.00.02137.00001 | 0 | PADRÃO | 2 | 5 | EJSCE.002 - MATR. 134 E 2606 - PINHAO - FRANCISCO MAJOWSKI | 2005-10-30 | FRANCISCO MAJOWSKI | 2001111 | N | Não | 574246.21 | 185684.38 | 388561.83 | 2023-04-01 | 1 | TERRENO | TERRENO | TERRENO | S | 1 | Geração |  | 1 | M2 | UHE - SANTA CLARA | 1 | 125/2001 USO DE BEM PUBLICO | Hidroelétrica. | TERRENO | DE UTILIZAÇÃO GERAL | 2001 | 10 | 0 | 0 | 0 | 555 | 1 | [5 empty] | 2137 | 1 | 2005-10-01 | 5.35 |  |  |  | 5
2138 | EJSCD.006 - MATR. 1019/10192-GUARAPUAVA - DIMASA - 153,35 HA | I | N | 463 | Terrenos | 1232.1.01.01.01 | 002001.10.000.555.01.00.00.00.00.00.02138.00001 | 1 | GERAÇÃO | 2 | 1 | EJSCD.006 - MATR. 1019/10192-GUARAPUAVA - DIMASA - 153,35 HA | 2018-10-24 | DIMASA SA | 15203 | N | Não | 2950973.13 | 954206.77 | 1996766.36 | 2023-04-01 | 1 | TERRENO | TERRENO | TERRENO | S | 1 | Geração |  | 1 | M2 | UHE - SANTA CLARA | 1 | 125/2001 USO DE BEM PUBLICO | Hidroelétrica. | TERRENO | DE UTILIZAÇÃO GERAL | 2001 | 10 | 0 | 0 | 0 | 555 | 1 | [5 empty] | 2138 | 1 | 2018-10-01 | 5.35 | CANDOI
2138 | EJSCD.006 - MATR. 1019/10192-GUARAPUAVA - DIMASA - 153,35 HA | I | N | 463 | Terrenos | 1232.1.01.01.01 | 002001.10.000.555.01.00.00.00.00.00.02138.00001 | 1 | GERAÇÃO | 2 | 2 | DEPOSITO JUDICIAL EM 27/JANEIRO/2004-CARTORIO 2a VARA CIVEL | 2018-11-22 | DIMASA |  | N | Não | 508506.78 | 164427.33 | 344079.45 | 2023-04-01 | 1 | TERRENO | TERRENO | TERRENO | N | 1 | Geração |  | 1 | M2 | UHE - SANTA CLARA | 1 | 125/2001 USO DE BEM PUBLICO | Hidroelétrica. | TERRENO | DE UTILIZAÇÃO GERAL | 2001 | 10 | 0 | 0 | 0 | 555 | 1 | [5 empty] | 2138 | 1 | 2018-11-01 | 5.35
2139 | EJSCD.004 MATR. 10681-GUARAPUAVA-SANTA CLARA IND PASTA & PAPEL | I | N | 463 | Terrenos | 1232.1.01.01.01 | 002001.10.000.555.01.00.00.00.00.00.02139.00001 | 0 | PADRÃO | 2 | 4 | EJSCD.004 MATR. 10681-GUARAPUAVA-SANTA CLARA IND PASTA & PAP | 2005-10-30 |  | 2001111 | N | Não | 876244.9 | 283336.64 | 592908.26 | 2023-04-01 | 1 | TERRENO | TERRENO | TERRENO | N | 1 | Geração |  | 1 | Un | UHE - SANTA CLARA | 1 | 125/2001 USO DE BEM PUBLICO | Hidroelétrica. | TERRENO | DE UTILIZAÇÃO GERAL | 2001 | 10 | 0 | 0 | 0 | 555 | 1 | [5 empty] | 2139 | 1 | 2005-10-01 | 5.35 |  |  |  | 4
2139 | EJSCD.004 MATR. 10681-GUARAPUAVA-SANTA CLARA IND PASTA & PAPEL | I | N | 463 | Terrenos | 1232.1.01.01.01 | 002001.10.000.555.01.00.00.00.00.00.02139.00001 | 1 | GERAÇÃO | 2 | 2 | EJSCD.004 MATR. 10681-GUARAPUAVA-SANTA CLARA IND PASTA & PAP | 2018-10-25 | SANTA CLARA |  | N | Não | 55106.79 | 17818.97 | 37287.82 | 2023-04-01 | 1 | TERRENO | TERRENO | TERRENO | S | 1 | Geração |  | 1 | M2 | UHE - SANTA CLARA | 1 | 125/2001 USO DE BEM PUBLICO | Hidroelétrica. | TERRENO | DE UTILIZAÇÃO GERAL | 2001 | 10 | 0 | 0 | 0 | 555 | 1 | [5 empty] | 2139 | 1 | 2018-10-01 | 5.35
2139 | EJSCD.004 MATR. 10681-GUARAPUAVA-SANTA CLARA IND PASTA & PAPEL | I | N | 463 | Terrenos | 1232.1.01.01.01 | 002001.10.000.555.01.00.00.00.00.00.02139.00001 | 1 | GERAÇÃO | 2 | 3 | EJSCD.004 MATR. 10681-GUARAPUAVA-SANTA CLARA IND PASTA & PAP | 2018-10-25 | SANTA CLARA |  | N | Não | 1500000 | 485029.89 | 1014970.11 | 2023-04-01 | 1 | TERRENO | TERRENO | TERRENO | N | 1 | Geração |  | 1 | M2 | UHE - SANTA CLARA | 1 | 125/2001 USO DE BEM PUBLICO | Hidroelétrica. | TERRENO | DE UTILIZAÇÃO GERAL | 2001 | 10 | 0 | 0 | 0 | 555 | 1 | [5 empty] | 2139 | 1 | 2018-10-01 | 5.35
2141 | EJSCD.009 MATR. 1243-PINHAO-RAIMUND HIMMELSBACH | I | N | 463 | Terrenos | 1232.1.01.01.01 | 002001.10.000.555.01.00.00.00.00.00.02141.00001 | 1 | GERAÇÃO | 2 | 1 | EJSCD.009 MATR. 1243-PINHAO-RAIMUND HIMMELSBACH | 2018-10-26 | RAIMUND HIMMELSBACH |  | N | Não | 30587.65 | 9890.62 | 20697.03 | 2023-04-01 | 1 | TERRENO | TERRENO | TERRENO | S | 1 | Geração |  | 1 | M2 | UHE - SANTA CLARA | 1 | 125/2001 USO DE BEM PUBLICO | Hidroelétrica. | TERRENO | DE UTILIZAÇÃO GERAL | 2001 | 10 | 0 | 0 | 0 | 555 | 1 | [5 empty] | 2141 | 1 | 2018-10-01 | 5.35
2141 | EJSCD.009 MATR. 1243-PINHAO-RAIMUND HIMMELSBACH | I | N | 463 | Terrenos | 1232.1.01.01.01 | 002001.10.000.555.01.00.00.00.00.00.02141.00001 | 1 | GERAÇÃO | 2 | 2 | EJSCD.009 MATR. 1243-PINHAO-RAIMUND HIMMELSBACH | 2018-10-26 | ERAIMUND HIMMELSBACH |  | N | Não | 179966.15 | 58192.64 | 121773.51 | 2023-04-01 | 1 | TERRENO | TERRENO | TERRENO | N | 1 | Geração |  | 1 | M2 | UHE - SANTA CLARA | 1 | 125/2001 USO DE BEM PUBLICO | Hidroelétrica. | TERRENO | DE UTILIZAÇÃO GERAL | 2001 | 10 | 0 | 0 | 0 | 555 | 1 | [5 empty] | 2141 | 1 | 2018-10-01 | 5.35
2141 | EJSCD.009 MATR. 1243-PINHAO-RAIMUND HIMMELSBACH | I | N | 463 | Terrenos | 1232.1.01.01.01 | 002001.10.000.555.01.00.00.00.00.00.02141.00001 | 1 | GERAÇÃO | 2 | 3 | EJSCD.009 MATR. 1243-PINHAO-RAIMUND HIMMELSBACH | 2018-10-26 |  |  | N | Não | 310273.64 | 100327.99 | 209945.65 | 2023-04-01 | 1 | TERRENO | TERRENO | TERRENO | N | 1 | Geração |  | 1 | M2 | UHE - SANTA CLARA | 1 | 125/2001 USO DE BEM PUBLICO | Hidroelétrica. | TERRENO | DE UTILIZAÇÃO GERAL | 2001 | 10 | 0 | 0 | 0 | 555 | 1 | [5 empty] | 2141 | 1 | 2018-10-01 | 5.35
2141 | EJSCD.009 MATR. 1243-PINHAO-RAIMUND HIMMELSBACH | I | N | 463 | Terrenos | 1232.1.01.01.01 | 002001.10.000.555.01.00.00.00.00.00.02141.00001 | 1 | GERAÇÃO | 2 | 4 | HONORARIOS ADVOGATICIOS | 2018-11-20 | FRANCISCO CARLOS CALDAS | 1 | N | Não | 53651.62 | 17348.43 | 36303.19 | 2023-04-01 | 1 | TERRENO | TERRENO | TERRENO | N | 1 | Geração |  | 1 | UN | UHE - SANTA CLARA | 1 | 125/2001 USO DE BEM PUBLICO | Hidroelétrica. | TERRENO | DE UTILIZAÇÃO GERAL | 2001 | 10 | 0 | 0 | 0 | 555 | 1 | [5 empty] | 2141 | 1 | 2018-11-01 | 5.35 |  |  |  | 1
2141 | EJSCD.009 MATR. 1243-PINHAO-RAIMUND HIMMELSBACH | I | N | 463 | Terrenos | 1232.1.01.01.01 | 002001.10.000.555.01.00.00.00.00.00.02141.00001 | 1 | GERAÇÃO | 2 | 5 | CARTORIOS, TABELIOES E CUSTAS | 2018-11-20 | PINHAO CART DO CONT PART DIST DEPOS PUBL E AVAL JUDIC | 1 | N | Não | 637.97 | 206.3 | 431.67 | 2023-04-01 | 1 | TERRENO | TERRENO | TERRENO | N | 1 | Geração |  | 1 | UN | UHE - SANTA CLARA | 1 | 125/2001 USO DE BEM PUBLICO | Hidroelétrica. | TERRENO | DE UTILIZAÇÃO GERAL | 2001 | 10 | 0 | 0 | 0 | 555 | 1 | [5 empty] | 2141 | 1 | 2018-11-01 | 5.35 |  |  |  | 1
2141 | EJSCD.009 MATR. 1243-PINHAO-RAIMUND HIMMELSBACH | I | N | 463 | Terrenos | 1232.1.01.01.01 | 002001.10.000.555.01.00.00.00.00.00.02141.00001 | 1 | GERAÇÃO | 2 | 6 | CARTORIOS, TABELIOES E CUSTAS | 2018-11-20 | PINHAO CARTORIO DO CIVEL FAMILIA E ANEXO | 1 | N | Não | 3367.29 | 1088.83 | 2278.46 | 2023-04-01 | 1 | TERRENO | TERRENO | TERRENO | N | 1 | Geração |  | 1 | UN | UHE - SANTA CLARA | 1 | 125/2001 USO DE BEM PUBLICO | Hidroelétrica. | TERRENO | DE UTILIZAÇÃO GERAL | 2001 | 10 | 0 | 0 | 0 | 555 | 1 | [5 empty] | 2141 | 1 | 2018-11-01 | 5.35 |  |  |  | 1
2142 | EJSCD.010 MATR. 1228-PINHAO-RAIMUND HIMMELSBACH | I | N | 463 | Terrenos | 1232.1.01.01.01 | 002001.10.000.555.01.00.00.00.00.00.02142.00001 | 1 | GERAÇÃO | 2 | 1 | EJSCD.010 MATR. 1228-PINHAO-RAIMUND HIMMELSBACH | 2018-10-26 | RAIMUND HIMMELSBACH |  | N | Não | 52882.66 | 17099.78 | 35782.88 | 2023-04-01 | 1 | TERRENO | TERRENO | TERRENO | S | 1 | Geração |  | 1 | M2 | UHE - SANTA CLARA | 1 | 125/2001 USO DE BEM PUBLICO | Hidroelétrica. | TERRENO | DE UTILIZAÇÃO GERAL | 2001 | 10 | 0 | 0 | 0 | 555 | 1 | [5 empty] | 2142 | 1 | 2018-10-01 | 5.35
2142 | EJSCD.010 MATR. 1228-PINHAO-RAIMUND HIMMELSBACH | I | N | 463 | Terrenos | 1232.1.01.01.01 | 002001.10.000.555.01.00.00.00.00.00.02142.00001 | 1 | GERAÇÃO | 2 | 2 | EJSCD.010 MATR. 1228-PINHAO-RAIMUND HIMMELSBACH | 2018-10-26 | RAIMUND HIMMELSBACH |  | N | Não | 87941.74 | 28436.25 | 59505.49 | 2023-04-01 | 1 | TERRENO | TERRENO | TERRENO | N | 1 | Geração |  | 1 | M2 | UHE - SANTA CLARA | 1 | 125/2001 USO DE BEM PUBLICO | Hidroelétrica. | TERRENO | DE UTILIZAÇÃO GERAL | 2001 | 10 | 0 | 0 | 0 | 555 | 1 | [5 empty] | 2142 | 1 | 2018-10-01 | 5.35
2142 | EJSCD.010 MATR. 1228-PINHAO-RAIMUND HIMMELSBACH | I | N | 463 | Terrenos | 1232.1.01.01.01 | 002001.10.000.555.01.00.00.00.00.00.02142.00001 | 1 | GERAÇÃO | 2 | 3 | EJSCD.010 MATR. 1228-PINHAO-RAIMUND HIMMELSBACH | 2018-10-26 | RAIMUND HIMMELSBACH |  | N | Não | 71282.79 | 23049.52 | 48233.27 | 2023-04-01 | 1 | TERRENO | TERRENO | TERRENO | N | 1 | Geração |  | 1 | M2 | UHE - SANTA CLARA | 1 | 125/2001 USO DE BEM PUBLICO | Hidroelétrica. | TERRENO | DE UTILIZAÇÃO GERAL | 2001 | 10 | 0 | 0 | 0 | 555 | 1 | [5 empty] | 2142 | 1 | 2018-10-01 | 5.35
2142 | EJSCD.010 MATR. 1228-PINHAO-RAIMUND HIMMELSBACH | I | N | 463 | Terrenos | 1232.1.01.01.01 | 002001.10.000.555.01.00.00.00.00.00.02142.00001 | 1 | GERAÇÃO | 2 | 4 | CUSTAS TRIBUNAL DE JUSTIÇA | 2018-11-20 | TRIBUNAL DE JUSTIÇA DO PARANA |  | N | Não | 30388.05 | 9826.07 | 20561.98 | 2023-04-01 | 1 | TERRENO | TERRENO | TERRENO | N | 1 | Geração |  | 1 | M2 | UHE - SANTA CLARA | 1 | 125/2001 USO DE BEM PUBLICO | Hidroelétrica. | TERRENO | DE UTILIZAÇÃO GERAL | 2001 | 10 | 0 | 0 | 0 | 555 | 1 | [5 empty] | 2142 | 1 | 2018-11-01 | 5.35
2143 | EJSCE.011 MATR. 2610-PINHAO-MAISA CALDAS DA SILVA GNOATO (165,1326) HA | I | N | 463 | Terrenos | 1232.1.01.01.01 | 006485.10.000.555.01.00.00.00.00.00.02143.00001 | 1 | GERAÇÃO | 2 | 1 | EJSCE.011 MATR. 2610-PINHAO-MAISA CALDAS DA SILVA GNOATO | 2018-10-26 | MAISA CALDAS DA SILVA GNOATO |  | N | Não | 502213.54 | 162392.38 | 339821.16 | 2023-04-01 | 1 | TERRENO | TERRENO | TERRENO | S | 1 | Geração |  | 1 | M2 | TERRENOS | 1 | 125/2001 USO DE BEM PUBLICO | Hidroelétrica. | TERRENO | DE UTILIZAÇÃO GERAL | 6485 | 10 | 0 | 0 | 0 | 555 | 1 | [5 empty] | 2143 | 1 | 2018-10-01 | 5.35
2143 | EJSCE.011 MATR. 2610-PINHAO-MAISA CALDAS DA SILVA GNOATO (165,1326) HA | I | N | 463 | Terrenos | 1232.1.01.01.01 | 006485.10.000.555.01.00.00.00.00.00.02143.00001 | 1 | GERAÇÃO | 2 | 2 | EJSCE.011 MATR. 2610-PINHAO-MAISA CALDAS DA SILVA GNOATO | 2018-10-26 | MAISA CALDAS DA SILVA GNOATO |  | N | Não | 1477626.46 | 477795.34 | 999831.12 | 2023-04-01 | 1 | TERRENO | TERRENO | TERRENO | N | 1 | Geração |  | 1 | M2 | TERRENOS | 1 | 125/2001 USO DE BEM PUBLICO | Hidroelétrica. | TERRENO | DE UTILIZAÇÃO GERAL | 6485 | 10 | 0 | 0 | 0 | 555 | 1 | [5 empty] | 2143 | 1 | 2018-10-01 | 5.35
2143 | EJSCE.011 MATR. 2610-PINHAO-MAISA CALDAS DA SILVA GNOATO (165,1326) HA | I | N | 463 | Terrenos | 1232.1.01.01.01 | 006485.10.000.555.01.00.00.00.00.00.02143.00001 | 1 | GERAÇÃO | 2 | 3 | HONORARIOS PERICIAIS AUTOS 005/2004 MAISA DA SILVA CALDAS GN | 2018-11-21 | MAISA DA SILVA CALDAS GNOATO E OUTROS | 1 | N | Não | 18982 | 6137.9 | 12844.1 | 2023-04-01 | 1 | TERRENO | TERRENO | TERRENO | N | 1 | Geração |  | 1 | UN | TERRENOS | 1 | 125/2001 USO DE BEM PUBLICO | Hidroelétrica. | TERRENO | DE UTILIZAÇÃO GERAL | 6485 | 10 | 0 | 0 | 0 | 555 | 1 | [5 empty] | 2143 | 1 | 2018-11-01 | 5.35 |  |  |  | 1
2143 | EJSCE.011 MATR. 2610-PINHAO-MAISA CALDAS DA SILVA GNOATO (165,1326) HA | I | N | 463 | Terrenos | 1232.1.01.01.01 | 006485.10.000.555.01.00.00.00.00.00.02143.00001 | 1 | GERAÇÃO | 2 | 4 | HONORÁRIOS DO CONTADOR AUTOS DE nº 0000207-28.2004.8.16.0134 | 2020-10-30 |  |  | N | Não | 9000 | 2910.18 | 6089.82 | 2023-04-01 | 1 | TERRENO | TERRENO | TERRENO | N | 1 | Geração |  | 1 | UN | TERRENOS | 1 | 125/2001 USO DE BEM PUBLICO | Hidroelétrica. | TERRENO | DE UTILIZAÇÃO GERAL | 6485 | 10 | 0 | 0 | 0 | 555 | 1 | [5 empty] | 2143 | 1 | 2020-10-01 | 5.35
2144 | EJSCE.017 MATR. 22278-GUARAPUAVA - EDUARDO DA ROCHA KRAMER | I | N | 463 | Terrenos | 1232.1.01.01.01 | 002001.10.000.555.01.00.00.00.00.00.02144.00001 | 1 | GERAÇÃO | 2 | 1 | EJSCE.017 MATR. 22278-GUARAPUAVA - EDUARDO DA ROCHA KRAMER | 2018-10-26 | EDUARDO DA ROCHA KRAMER |  | N | Não | 18952.75 | 6128.44 | 12824.31 | 2023-04-01 | 1 | TERRENO | TERRENO | TERRENO | S | 1 | Geração |  | 1 | M2 | UHE - SANTA CLARA | 1 | 125/2001 USO DE BEM PUBLICO | Hidroelétrica. | TERRENO | DE UTILIZAÇÃO GERAL | 2001 | 10 | 0 | 0 | 0 | 555 | 1 | [5 empty] | 2144 | 1 | 2018-10-01 | 5.35
2145 | EJSCE.016 MATR. 2624/2625 - PINHÃO - ESPOLIO AYRTON RIBAS CALDAS | I | N | 463 | Terrenos | 1232.1.01.01.01 | 002001.10.000.555.01.00.00.00.00.00.02145.00001 | 1 | GERAÇÃO | 2 | 1 | EJSCE.016 MATR. 2624/2625 - PINHÃO - ESPOLIO AYRTON RIBAS CA | 2018-10-26 | ESPOLIO AYRTON RIBAS CALDAS |  | N | Não | 56722.89 | 18341.53 | 38381.36 | 2023-04-01 | 1 | TERRENO | TERRENO | TERRENO | N | 1 | Geração |  | 1 | M2 | UHE - SANTA CLARA | 1 | 125/2001 USO DE BEM PUBLICO | Hidroelétrica. | TERRENO | DE UTILIZAÇÃO GERAL | 2001 | 10 | 0 | 0 | 0 | 555 | 1 | [5 empty] | 2145 | 1 | 2018-10-01 | 5.35
2145 | EJSCE.016 MATR. 2624/2625 - PINHÃO - ESPOLIO AYRTON RIBAS CALDAS | I | N | 463 | Terrenos | 1232.1.01.01.01 | 002001.10.000.555.01.00.00.00.00.00.02145.00001 | 1 | GERAÇÃO | 2 | 2 | EJSCE.016 MATR. 2624/2625 - PINHÃO - ESPOLIO AYRTON RIBAS CA | 2018-10-26 | ESPOLIO AYRTON RIBAS CALDAS |  | N | Não | 77722.91 | 25131.96 | 52590.95 | 2023-04-01 | 1 | TERRENO | TERRENO | TERRENO | N | 1 | Geração |  | 1 | M2 | UHE - SANTA CLARA | 1 | 125/2001 USO DE BEM PUBLICO | Hidroelétrica. | TERRENO | DE UTILIZAÇÃO GERAL | 2001 | 10 | 0 | 0 | 0 | 555 | 1 | [5 empty] | 2145 | 1 | 2018-10-01 | 5.35
2145 | EJSCE.016 MATR. 2624/2625 - PINHÃO - ESPOLIO AYRTON RIBAS CALDAS | I | N | 463 | Terrenos | 1232.1.01.01.01 | 002001.10.000.555.01.00.00.00.00.00.02145.00001 | 1 | GERAÇÃO | 2 | 3 | AUTOS 007/2004 (0001903-21-2012.8.16.0134)-PINHAO PR - ACAO | 2018-11-22 | MARIA JOSE FERREIRA CALDAS | 15034 | N | Não | 154378.01 | 49918.63 | 104459.38 | 2023-04-01 | 1 | TERRENO | TERRENO | TERRENO | S | 1 | Geração |  | 1 | UN | UHE - SANTA CLARA | 1 | 125/2001 USO DE BEM PUBLICO | Hidroelétrica. | TERRENO | DE UTILIZAÇÃO GERAL | 2001 | 10 | 0 | 0 | 0 | 555 | 1 | [5 empty] | 2145 | 1 | 2018-11-01 | 5.35 |  |  |  | 1
2147 | EJSCD.005 MATR. 15097/15105 - GUARAPUAVA - ESPOLIO OTTO JORGE LEH | I | N | 463 | Terrenos | 1232.1.01.01.01 | 002001.10.000.555.01.00.00.00.00.00.02147.00001 | 1 | GERAÇÃO | 2 | 1 | EJSCD.005 MATR. 15097/15105 - GUARAPUAVA - ESPOLIO OTTO JORG | 2018-11-22 |  |  | N | Não | 809738.82 | 261831.68 | 547907.14 | 2023-04-01 | 1 | TERRENO | TERRENO | TERRENO | S | 1 | Geração |  | 1 | M2 | UHE - SANTA CLARA | 1 | 125/2001 USO DE BEM PUBLICO | Hidroelétrica. | TERRENO | DE UTILIZAÇÃO GERAL | 2001 | 10 | 0 | 0 | 0 | 555 | 1 | [5 empty] | 2147 | 1 | 2018-11-01 | 5.35
2147 | EJSCD.005 MATR. 15097/15105 - GUARAPUAVA - ESPOLIO OTTO JORGE LEH | I | N | 463 | Terrenos | 1232.1.01.01.01 | 002001.10.000.555.01.00.00.00.00.00.02147.00001 | 1 | GERAÇÃO | 2 | 2 | HONORARIOS PERICIAIS AUTOS 0003950-98.2003.8.16.0031 ESPOLIO | 2018-11-23 |  |  | N | Não | 28000 | 9053.89 | 18946.11 | 2023-04-01 | 1 | TERRENO | TERRENO | TERRENO | N | 1 | Geração |  | 1 | M2 | UHE - SANTA CLARA | 1 | 125/2001 USO DE BEM PUBLICO | Hidroelétrica. | TERRENO | DE UTILIZAÇÃO GERAL | 2001 | 10 | 0 | 0 | 0 | 555 | 1 | [5 empty] | 2147 | 1 | 2018-11-01 | 5.35
2148 | EJFDE.003 MATR. 329 - PINHAO - MACEDO NUNES MACHADO | I | N | 463 | Terrenos | 1232.1.01.01.01 | 002001.10.000.555.01.00.00.00.00.00.02148.00001 | 1 | GERAÇÃO | 2 | 1 | DEPOSITO JUDICIAL EM 15/03/2005 - AUTOS 053/2005 | 2018-11-23 | MACEDO NUNES MACHADO |  | N | Não | 42731.3 | 13817.3 | 28914 | 2023-04-01 | 1 | TERRENO | TERRENO | TERRENO | S | 1 | Geração |  | 1 | M2 | UHE - SANTA CLARA | 1 | 125/2001 USO DE BEM PUBLICO | Hidroelétrica. | TERRENO | DE UTILIZAÇÃO GERAL | 2001 | 10 | 0 | 0 | 0 | 555 | 1 | [5 empty] | 2148 | 1 | 2018-11-01 | 5.35
2149 | EJFDE.005-MATR. 25706 - GUARAPUAVA - ESPOLIO EDGARD RICKLI | I | S | 463 | Terrenos | 1232.1.01.01.01 | 002001.10.000.555.01.00.00.00.00.00.02149.00001 | 1 | GERAÇÃO | 2 | 1 | DEPOSITO JUDICIAL EM 07/04/2006 AUTOS 055/2005 | 2018-11-23 |  |  | N | Não | 87656.44 | 28343.99 | 59312.45 | 2023-04-01 | 1 | TERRENO | TERRENO | TERRENO | S | 1 | Geração |  | 1 | M2 | UHE - SANTA CLARA | 1 | 125/2001 USO DE BEM PUBLICO | Hidroelétrica. | TERRENO | DE UTILIZAÇÃO GERAL | 2001 | 10 | 0 | 0 | 0 | 555 | 1 | [5 empty] | 2149 | 1 | 2018-11-01 | 5.35
2149 | EJFDE.005-MATR. 25706 - GUARAPUAVA - ESPOLIO EDGARD RICKLI | I | S | 463 | Terrenos | 1232.1.01.01.01 | 002001.10.000.555.01.00.00.00.00.00.02149.00001 | 1 | GERAÇÃO | 2 | 2 | DEPOSITO EM 15/03/2005 - AUTOS 055/2005 | 2018-11-23 |  |  | N | Não | 28522.26 | 9222.76 | 19299.5 | 2023-04-01 | 1 | TERRENO | TERRENO | TERRENO | N | 1 | Geração |  | 1 | M2 | UHE - SANTA CLARA | 1 | 125/2001 USO DE BEM PUBLICO | Hidroelétrica. | TERRENO | DE UTILIZAÇÃO GERAL | 2001 | 10 | 0 | 0 | 0 | 555 | 1 | [5 empty] | 2149 | 1 | 2018-11-01 | 5.35
2149 | EJFDE.005-MATR. 25706 - GUARAPUAVA - ESPOLIO EDGARD RICKLI | I | S | 463 | Terrenos | 1232.1.01.01.01 | 002001.10.000.555.01.01.00.00.00.00.02149.00001 | 1 | GERAÇÃO | 2 | 3 | SENTENÇA NOS AUTOS DE nº 0000278-93.2005.8.16.0134 | 2020-10-08 |  |  | N | Não | 20020.35 | 6473.64 | 13546.71 | 2023-04-01 | 1 | TERRENO | TERRENO | TERRENO | N | 1 | Geração |  | 1 | M2 | UHE - SANTA CLARA | 1 | 125/2001 USO DE BEM PUBLICO | Hidroelétrica. | TERRENO | DE UTILIZAÇÃO GERAL | 2001 | 10 | 0 | 0 | 0 | 555 | 1 | 1 |  |  |  |  | 2149 | 1 | 2020-10-01 | 5.35
2149 | EJFDE.005-MATR. 25706 - GUARAPUAVA - ESPOLIO EDGARD RICKLI | I | S | 463 | Terrenos | 1232.1.01.01.01 | 002001.10.000.555.01.00.00.00.00.00.02149.00001 | 1 | GERAÇÃO | 2 | 4 | SENTENÇA JUDICIAL TERRENO EJFDE.005 | 2021-07-12 |  |  | N | Não | 63944.65 | 20676.72 | 43267.93 | 2023-04-01 | 1 | TERRENO | TERRENO | TERRENO | S | 1 | Geração |  | 1 | M | UHE - SANTA CLARA | 1 | 125/2001 USO DE BEM PUBLICO | Hidroelétrica. | TERRENO | DE UTILIZAÇÃO GERAL | 2001 | 10 | 0 | 0 | 0 | 555 | 1 | [5 empty] | 2149 | 1 | 2021-07-01 | 5.35 |  |  |  | 1
2151 | EJSCD.003-MATR. 15244 - GUARAPUAVA - CAETANO MENDES BARLETA (111,7176 Ha) | I | N | 463 | Terrenos | 1232.1.01.01.01 | 002001.10.000.555.01.00.00.00.00.00.02151.00001 | 1 | GERAÇÃO | 2 | 1 | MANDADO IMISSÃO DE POSSE AUTOS 368/2003 | 2018-11-23 | CAETANO MENDES BARLETA |  | N | Não | 90074.04 | 29125.73 | 60948.31 | 2023-04-01 | 1 | TERRENO | TERRENO | TERRENO | S | 1 | Geração |  | 1 | M2 | UHE - SANTA CLARA | 1 | 125/2001 USO DE BEM PUBLICO | Hidroelétrica. | TERRENO | DE UTILIZAÇÃO GERAL | 2001 | 10 | 0 | 0 | 0 | 555 | 1 | [5 empty] | 2151 | 1 | 2018-11-01 | 5.35
2152 | EJSCE.004-MATR. 9242 - GUARAPUAVA - MODESTO PEREIRA DE VARGAS (39,3461 HA) | I | S | 463 | Terrenos | 1232.1.01.01.01 | 002001.10.000.555.01.00.00.00.00.00.02152.00001 | 1 | GERAÇÃO | 2 | 1 | DEPOSITO EM 24/06/2003 - AUTOS 107/2003 | 2018-11-23 | MODESTO PEREIRA VARGAS |  | N | Não | 58134.01 | 18797.82 | 39336.19 | 2023-04-01 | 1 | TERRENO | TERRENO | TERRENO | S | 1 | Geração |  | 1 | M2 | UHE - SANTA CLARA | 1 | 125/2001 USO DE BEM PUBLICO | Hidroelétrica. | TERRENO | DE UTILIZAÇÃO GERAL | 2001 | 10 | 0 | 0 | 0 | 555 | 1 | [5 empty] | 2152 | 1 | 2018-11-01 | 5.35
2152 | EJSCE.004-MATR. 9242 - GUARAPUAVA - MODESTO PEREIRA DE VARGAS (39,3461 HA) | I | S | 463 | Terrenos | 1232.1.01.01.01 | 002001.10.000.555.01.00.00.00.00.00.02152.00001 | 1 | GERAÇÃO | 2 | 2 | HONORARIOS PERICIAIS AUTOS 000029770.2003.8,16.0134-MODESTO | 2018-11-23 | CAIXA ECONOMICA FEDERAL |  | N | Não | 9245 | 2989.39 | 6255.61 | 2023-04-01 | 1 | TERRENO | TERRENO | TERRENO | N | 1 | Geração |  | 1 | M2 | UHE - SANTA CLARA | 1 | 125/2001 USO DE BEM PUBLICO | Hidroelétrica. | TERRENO | DE UTILIZAÇÃO GERAL | 2001 | 10 | 0 | 0 | 0 | 555 | 1 | [5 empty] | 2152 | 1 | 2018-11-01 | 5.35
2152 | EJSCE.004-MATR. 9242 - GUARAPUAVA - MODESTO PEREIRA DE VARGAS (39,3461 HA) | I | S | 463 | Terrenos | 1232.1.01.01.01 | 002001.10.000.555.01.00.00.00.00.00.02152.00001 | 1 | GERAÇÃO | 2 | 3 | HONORARIOS PERICIAIS AUTOS 000029770.2003.8,16.0134-MODESTO | 2019-01-25 | FUNDO DA JUSTIÇA ESTADUAL |  | N | Não | 9245 | 2989.39 | 6255.61 | 2023-04-01 | 1 | TERRENO | TERRENO | TERRENO | N | 1 | Geração |  | 1 | M2 | UHE - SANTA CLARA | 1 | 125/2001 USO DE BEM PUBLICO | Hidroelétrica. | TERRENO | DE UTILIZAÇÃO GERAL | 2001 | 10 | 0 | 0 | 0 | 555 | 1 | [5 empty] | 2152 | 1 | 2019-02-01 | 5.35
2152 | EJSCE.004-MATR. 9242 - GUARAPUAVA - MODESTO PEREIRA DE VARGAS (39,3461 HA) | I | S | 463 | Terrenos | 1232.1.01.01.01 | 002001.10.000.555.01.00.00.00.00.00.02152.00001 | 1 | GERAÇÃO | 2 | 4 | SENTENÇA JUDICIAL | 2022-04-07 | MODESTO PEREIR AVARGAS |  | N | Não | 388650.27 | 7449.13 | 381201.14 | 2023-04-01 | 1 | TERRENO | TERRENO | TERRENO | S | 1 | Geração |  | 1 | M2 | UHE - SANTA CLARA | 1 | 125/2001 USO DE BEM PUBLICO | Hidroelétrica. | TERRENO | DE UTILIZAÇÃO GERAL | 2001 | 10 | 0 | 0 | 0 | 555 | 1 | [5 empty] | 2152 | 1 | 2022-04-01 | 5.75 |  |  |  | 5
2152 | EJSCE.004-MATR. 9242 - GUARAPUAVA - MODESTO PEREIRA DE VARGAS (39,3461 HA) | I | S | 463 | Terrenos | 1232.1.01.01.01 | 002001.10.000.555.01.00.00.00.00.00.02152.00001 | 1 | GERAÇÃO | 2 | 5 | SENTENÇA JUDICIAL | 2022-10-11 | MODESTO PEREIRA VARGAS |  | N | Não | 224116.01 | 4295.56 | 219820.45 | 2023-04-01 | 1 | TERRENO | TERRENO | TERRENO | N | 1 | Geração |  | 1 | M2 | UHE - SANTA CLARA | 1 | 125/2001 USO DE BEM PUBLICO | Hidroelétrica. | TERRENO | DE UTILIZAÇÃO GERAL | 2001 | 10 | 0 | 0 | 0 | 555 | 1 | [5 empty] | 2152 | 1 | 2022-10-01 | 5.75
2183 | IMOVEL MATR.8696 - CAMPO DA SEPULTURA | I | N | 463 | Terrenos | 1232.1.01.01.01 | 006485.10.000.555.01.00.00.00.00.00.02183.00001 | 1 | GERAÇÃO |  | 1 | IMOVEL MATR.8696 - CAMPO DA SEPULTURA | 2019-12-03 | DORIVAL NUNES ARAUJO |  | N | Não | 69531.41 | 22483.21 | 47048.2 | 2023-04-01 | 1 |  |  |  | S | 1 | Geração |  | 1 | M2 | TERRENOS | 1 | 125/2001 USO DE BEM PUBLICO | Hidroelétrica. | TERRENO | DE UTILIZAÇÃO GERAL | 6485 | 10 | 0 | 0 | 0 | 555 | 1 | [5 empty] | 2183 | 1 | 2019-12-01 | 5.35 | CANDOI
2183 | IMOVEL MATR.8696 - CAMPO DA SEPULTURA | I | N | 463 | Terrenos | 1232.1.01.01.01 | 006485.10.000.555.01.00.00.00.00.00.02183.00001 | 1 | GERAÇÃO |  | 2 | ITBI MATR. 8696 - IMOVEL CAMPO DA SEPULTURA | 2019-12-09 | PREFEITURA MUNICIPIO DE CANDOI |  | N | Não | 3850 | 1244.91 | 2605.09 | 2023-04-01 | 1 |  |  |  | N | 1 | Geração |  | 1 | M2 | TERRENOS | 1 | 125/2001 USO DE BEM PUBLICO | Hidroelétrica. | TERRENO | DE UTILIZAÇÃO GERAL | 6485 | 10 | 0 | 0 | 0 | 555 | 1 | [5 empty] | 2183 | 1 | 2019-12-01 | 5.35 |  |  |  | 2
2224 | SALDO EM CURSO REMANESCENTE EM 04/12/2018 DE DEPOSITOS JUDICIAIS | I | N | 463 | Terrenos | 1232.1.01.01.01 | 006485.90.000.555.01.00.00.00.00.00.02224.00001 | 1 | GERAÇÃO |  | 1 | SALDO EM CURSO REMANESCENTE EM 04/12/2018 DE DEP; JUDICIAIS | 2020-06-30 |  |  | N | Não | 11248.11 | 3637.11 | 7611 | 2023-04-01 | 1 |  |  |  | S | 1 | Geração |  | 1 | M | TERRENOS | 1 | 125/2001 USO DE BEM PUBLICO | Terrenos, edificações, obras civis e benfeitorias que não integram outras ODI. | TERRENO | DE UTILIZAÇÃO GERAL | 6485 | 90 | 0 | 0 | 0 | 555 | 1 | [5 empty] | 2224 | 1 | 2020-06-01 | 5.35
1 | TÚNEL ESCAVADO EM ROCHA. EM FORMATO DE T" VISTO NA PLANTA E ARCO-RETANGULAR VISTO EM SEÇÃO | I | N | 464 | Reservatórios, barragens e adutoras | 1232.1.01.02.01 | 002003.10.000.145.03.02.01.01.00.00.00001.00003 | 0 | PADRÃO | 1 | 1 | TÚNEL | 2006-11-30 |  | 2003001 | N | Não | 1683834.18 | 983471.42 | 700362.76 | 2023-04-01 | 1 | CÂMARA E GALERIA | TÚNEL | TÚNEL | S | 1 | Geração |  | 1 | PC | UHE FUNDÃO | 1 | 125/2001 USO DE BEM PUBLICO | Hidroelétrica. | CÂMARA E GALERIA | TÚNEL | 2003 | 10 | 0 | 0 | 0 | 145 | 3 | 2 | 1 | 1 |  |  | 1 | 3 | 2006-11-01 | 3.33
667 | TÚNEL ESCAVADO EM ROCHA. EM FORMATO DE "T" VISTO NA PLANTA E ARCO-RETANGULAR VISTO EM SEÇÃO. COM PISO REVESTIDO EM CIMENTO. TEM A FINALIDADE DE DRENAGEM DO MACIÇO ROCHOSO SOBRE O TRECHO BLINDADO DOS TÚNEIS FORÇADOS. DIMENSÕES: 3.50m DE ALTURA. 3.00m DE LARGURA E 106.00m DE COMPRIMENTO | I | N | 464 | Reservatórios, barragens e adutoras | 1232.1.01.02.01 | 002001.10.000.145.03.01.01.01.00.00.00667.00003 | 0 | PADRÃO | 1 | 1 | TÚNEL | 2005-07-31 |  | 2001001 | N | Não | 1403720.09 | 894731.18 | 508988.91 | 2023-04-01 | 1 | CÂMARA E GALERIA | TÚNEL | TÚNEL | S | 1 | Geração |  | 1 | PC | UHE - SANTA CLARA | 1 | 125/2001 USO DE BEM PUBLICO | Hidroelétrica. | CÂMARA E GALERIA | TÚNEL | 2001 | 10 | 0 | 0 | 0 | 145 | 3 | 1 | 1 | 1 |  |  | 667 | 3 | 2005-07-01 | 3.33
668 | COMPORTA ENSECADEIRA EM METAL ASTM A36 COMPOSTA DE 02 PAINÉIS TOTALIZANDO ALTURA DE 11.268mm E LARGURA DE 4.200mm. COM MATERIAL DE VEDAÇÃO E ACIONAMENTO POR VIGA PESCADORA/GUINDASTE. | I | N | 464 | Reservatórios, barragens e adutoras | 1232.1.01.02.01 | 002001.10.000.170.01.02.05.08.00.00.00668.00001 | 0 | PADRÃO | 1 | 1 | COMPORTA ENSECADEIRA EM METAL | 2005-07-31 |  | 2001002 | N | Não | 1481799.47 | 877077.11 | 604722.36 | 2023-04-01 | 1 | COMPORTA | COMPORTA | COMPORTA | S | 1 | Geração |  | 1 | PC | UHE - SANTA CLARA | 1 | 125/2001 USO DE BEM PUBLICO | Hidroelétrica. | COMPORTA | COMPORTA | 2001 | 10 | 0 | 0 | 0 | 170 | 1 | 2 | 5 | 8 |  |  | 668 | 1 | 2005-07-01 | 3.33
669 | COMPORTA ENSECADEIRA EM METAL ASTM A36 COMPOSTA DE 02 PAINÉIS TOTALIZANDO ALTURA DE 11.268mm E LARGURA DE 4.200mm. COM MATERIAL DE VEDAÇÃO E ACIONAMENTO POR VIGA PESCADORA/GUINDASTE. | I | N | 464 | Reservatórios, barragens e adutoras | 1232.1.01.02.01 | 002001.10.000.170.01.02.05.08.00.00.00669.00001 | 0 | PADRÃO | 1 | 1 | COMPORTA ENSECADEIRA EM METAL | 2005-07-31 |  | 2001003 | N | Não | 1481799.47 | 877077.11 | 604722.36 | 2023-04-01 | 1 | COMPORTA | COMPORTA | COMPORTA | S | 1 | Geração |  | 1 | PC | UHE - SANTA CLARA | 1 | 125/2001 USO DE BEM PUBLICO | Hidroelétrica. | COMPORTA | COMPORTA | 2001 | 10 | 0 | 0 | 0 | 170 | 1 | 2 | 5 | 8 |  |  | 669 | 1 | 2005-07-01 | 3.33
670 | COMPORTA DESLIZANTE. EM METAL ASTM A36. ALTURA DE 1014mm E LARGURA DE 1086mm. COM RESPECTIVOS MATERIAIS DE VEDAÇÃO E ACIONAMENTO MANUAL. | I | N | 464 | Reservatórios, barragens e adutoras | 1232.1.01.02.01 | 002001.10.000.170.01.03.07.05.00.00.00670.00001 | 0 | PADRÃO | 1 | 1 | COMPORTA DESLIZANTE | 2005-07-31 |  | 2001004 | N | Não | 35363.59 | 20931.71 | 14431.88 | 2023-04-01 | 1 | COMPORTA | COMPORTA | COMPORTA | S | 1 | Geração |  | 1 | PC | UHE - SANTA CLARA | 1 | 125/2001 USO DE BEM PUBLICO | Hidroelétrica. | COMPORTA | COMPORTA | 2001 | 10 | 0 | 0 | 0 | 170 | 1 | 3 | 7 | 5 |  |  | 670 | 1 | 2005-07-01 | 3.33
671 | COMPORTA ENSECADEIRA. COMPOSTA POR 2 PAINÉIS METÁLICOS. TOTALIZANDO ALTURA DE 4.048mm E LARGURA DE 4.000mm. MANOBRADA POR VIGA PESCADORA/MONOVIA. | I | N | 464 | Reservatórios, barragens e adutoras | 1232.1.01.02.01 | 002001.10.000.170.01.02.02.09.00.00.00671.00001 | 0 | PADRÃO | 1 | 1 | COMPORTA ENSECADEIRA | 2005-07-31 |  | 2001005 | N | Não | 4424707.15 | 2618984.16 | 1805722.99 | 2023-04-01 | 1 | COMPORTA | COMPORTA | COMPORTA | S | 1 | Geração |  | 1 | PC | UHE - SANTA CLARA | 1 | 125/2001 USO DE BEM PUBLICO | Hidroelétrica. | COMPORTA | COMPORTA | 2001 | 10 | 0 | 0 | 0 | 170 | 1 | 2 | 2 | 9 |  |  | 671 | 1 | 2005-07-01 | 3.33
672 | COMPORTA TIPO VAGÃO. COM ALTURA DE 5.020mm E LARGURA DE 4.502mm. COM ACIONAMENTO POR SISTEMA HIDRÁULICO. | I | N | 464 | Reservatórios, barragens e adutoras | 1232.1.01.02.01 | 002001.10.000.170.01.02.05.05.00.00.00672.00003 | 0 | PADRÃO | 1 | 1 | SERVOMOTOR BOSCH REXROTH. 200 BAR DE PRESSÃO DE TRABALHO E 5 | 2005-07-31 |  | 2001006 | N | Não | 70762.38 | 41884.25 | 28878.13 | 2023-04-01 | 1 | COMPORTA | COMPORTA | COMPORTA | N | 1 | Geração |  | 1 | PC | UHE - SANTA CLARA | 1 | 125/2001 USO DE BEM PUBLICO | Hidroelétrica. | COMPORTA | COMPORTA | 2001 | 10 | 0 | 0 | 0 | 170 | 1 | 2 | 5 | 5 |  |  | 672 | 3 | 2005-07-01 | 3.33
672 | COMPORTA TIPO VAGÃO. COM ALTURA DE 5.020mm E LARGURA DE 4.502mm. COM ACIONAMENTO POR SISTEMA HIDRÁULICO. | I | N | 464 | Reservatórios, barragens e adutoras | 1232.1.01.02.01 | 002001.10.000.170.01.02.05.05.00.00.00672.00001 | 0 | PADRÃO | 1 | 2 | COMPORTA TIPO VAGÃO | 2005-07-31 |  | 2001006 | N | Não | 636861.56 | 376958.36 | 259903.2 | 2023-04-01 | 1 | COMPORTA | COMPORTA | COMPORTA | S | 1 | Geração |  | 1 | PC | UHE - SANTA CLARA | 1 | 125/2001 USO DE BEM PUBLICO | Hidroelétrica. | COMPORTA | COMPORTA | 2001 | 10 | 0 | 0 | 0 | 170 | 1 | 2 | 5 | 5 |  |  | 672 | 1 | 2005-07-01 | 3.33
673 | COMPORTA TIPO VAGÃO. COM ALTURA DE 5.020mm E LARGURA DE 4.502mm. COM ACIONAMENTO POR SISTEMA HIDRÁULICO. | I | N | 464 | Reservatórios, barragens e adutoras | 1232.1.01.02.01 | 002001.10.000.170.01.02.05.05.00.00.00673.00003 | 0 | PADRÃO | 1 | 1 | SERVOMOTOR BOSCH REXROTH. 200 BAR DE PRESSÃO DE TRABALHO E 5 | 2005-07-31 |  | 2001007 | N | Não | 70762.38 | 41884.25 | 28878.13 | 2023-04-01 | 1 | COMPORTA | COMPORTA | COMPORTA | N | 1 | Geração |  | 1 | PC | UHE - SANTA CLARA | 1 | 125/2001 USO DE BEM PUBLICO | Hidroelétrica. | COMPORTA | COMPORTA | 2001 | 10 | 0 | 0 | 0 | 170 | 1 | 2 | 5 | 5 |  |  | 673 | 3 | 2005-07-01 | 3.33
673 | COMPORTA TIPO VAGÃO. COM ALTURA DE 5.020mm E LARGURA DE 4.502mm. COM ACIONAMENTO POR SISTEMA HIDRÁULICO. | I | N | 464 | Reservatórios, barragens e adutoras | 1232.1.01.02.01 | 002001.10.000.170.01.02.05.05.00.00.00673.00001 | 0 | PADRÃO | 1 | 2 | COMPORTA TIPO VAGÃO | 2005-07-31 |  | 2001007 | N | Não | 636861.56 | 376958.36 | 259903.2 | 2023-04-01 | 1 | COMPORTA | COMPORTA | COMPORTA | S | 1 | Geração |  | 1 | PC | UHE - SANTA CLARA | 1 | 125/2001 USO DE BEM PUBLICO | Hidroelétrica. | COMPORTA | COMPORTA | 2001 | 10 | 0 | 0 | 0 | 170 | 1 | 2 | 5 | 5 |  |  | 673 | 1 | 2005-07-01 | 3.33
674 | COMPORTA ENSECADEIRA. COMPOSTA DE 2 PAINÉIS METÁLICOS ASTM A36. TOTALIZANDO ALTURA DE 5.410mm E LARGURA DE 4.320mm. COM ACIONAMENTO POR VIGA PESCADORA/PONTE ROLANTE. | I | N | 464 | Reservatórios, barragens e adutoras | 1232.1.01.02.01 | 002001.10.000.170.01.02.07.06.00.00.00674.00001 | 0 | PADRÃO | 1 | 1 | COMPORTA ENSECADEIRA DE METAL COM 5.410mm DE ALTURA E 4.320 | 2005-07-31 |  | 2001008 | N | Não | 731769.52 | 433134.38 | 298635.14 | 2023-04-01 | 1 | COMPORTA | COMPORTA | COMPORTA | S | 1 | Geração |  | 1 | PC | UHE - SANTA CLARA | 1 | 125/2001 USO DE BEM PUBLICO | Hidroelétrica. | COMPORTA | COMPORTA | 2001 | 10 | 0 | 0 | 0 | 170 | 1 | 2 | 7 | 6 |  |  | 674 | 1 | 2005-07-01 | 3.33
675 | CONDUTOS FORÇADOS ESCAVADOS EM ROCHA. REVESTIDO EM CONCRETO SIMPLES E ARMADO. COM BLINDAGEM METÁLICA PRÓXIMO À CASA DE FORÇA. DIÂMETRO DE 4.80m E COMPRIMENTO DE 239.44m NO TRECHO EM CONCRETO. BLINDAGEM METÁLICA. COM UM TRECHO DE 80.00m E DIÂMETRO DE 4.0 | I | N | 464 | Reservatórios, barragens e adutoras | 1232.1.01.02.01 | 002001.10.000.185.01.03.11.02.00.00.00675.00001 | 0 | PADRÃO | 1 | 1 | CONDUTO FORÇADO | 2005-07-31 |  | 2001009 | N | Não | 57820423.39 | 32161646.84 | 25658776.55 | 2023-04-01 | 2 | CONDUTO FORÇADO | CONDUTO FORÇADO | CONJUNTO DE CONDUTOS FORÇADOS | S | 1 | Geração |  | 1 | PC | UHE - SANTA CLARA | 1 | 125/2001 USO DE BEM PUBLICO | Hidroelétrica. | CONDUTO FORÇADO | CONDUTO FORÇADO | 2001 | 10 | 0 | 0 | 0 | 185 | 1 | 3 | 11 | 2 |  |  | 675 | 1 | 2005-07-01 | 3.13
755 | BARRAGEM TIPO GRAVIDADE EM CONCRETO COMPACTADO (458.826.00m3). COM REVESTIMENTO DE CONCRETO CONVENCIONAL (38.492.17m3). COMPRIMENTO DE 588m. LARGURA MÁXIMA DE 50.00m NA FUNDAÇÃO. CRISTA DE 5.50m. ALTURA MÁXIMA DE 67.00m. INCORPORA TAMBÉM. SOLEIRA VERTENTE COM 251m DE COMPRIMENTO E 5m DE ALTURA. COM | I | N | 464 | Reservatórios, barragens e adutoras | 1232.1.01.02.01 | 002001.10.000.350.02.01.02.02.02.02.00755.00002 | 0 | PADRÃO | 1 | 1 | BARRAGEM | 2005-07-31 |  | 2001090 | N | Não | 37985891.37 | 13548301.26 | 24437590.11 | 2023-04-01 | 1 | RESERVATÓRIO, BARRAGEM E ADUTORA | BARRAGEM | BARRAGEM | S | 1 | Geração |  | 1 | PC | UHE - SANTA CLARA | 1 | 125/2001 USO DE BEM PUBLICO | Hidroelétrica. | RESERVATÓRIO, BARRAGEM E ADUTORA | BARRAGEM | 2001 | 10 | 0 | 0 | 0 | 350 | 2 | 1 | 2 | 2 | 2 | 2 | 755 | 2 | 2005-07-01 | 2
756 | ESTRUTURA ESCAVADA EM SOLO E ROCHA. COM FECHAMENTO SEMI-CIRCULAR DE ENROCAMENTO FACEADO DE CONCRETO. DIÂMETRO MÉDIO DE 131.00m. PERÍMETRO DE 436.00m E ALTURA MÁXIMA SOBRE FUNDAÇÃO DE 39.00m INCORPORANDO AINDA. A ESTRUTURA DE TOMADA D'ÁGUA. A CÂMARA É CONSTITUÍDA DE 1.386.55m3 DE CONCRETO E 173.597. | I | N | 464 | Reservatórios, barragens e adutoras | 1232.1.01.02.01 | 002001.10.000.145.01.02.02.01.00.00.00756.00001 | 0 | PADRÃO | 1 | 1 | CÂMARA DE CARGA | 2005-07-31 |  | 2001091 | N | Não | 7472894.61 | 3791746.72 | 3681147.89 | 2023-04-01 | 1 | RESERVATÓRIO, BARRAGEM E ADUTORA | CÂMARA DE CARGA | CÂMARA DE CARGA | S | 1 | Geração |  | 1 | PC | UHE - SANTA CLARA | 1 | 125/2001 USO DE BEM PUBLICO | Hidroelétrica. | CÂMARA E GALERIA | CÂMARA | 2001 | 10 | 0 | 0 | 0 | 145 | 1 | 2 | 2 | 1 |  |  | 756 | 1 | 2005-07-01 | 3.33
757 | ESTRUTURA EM CONCRETO ARMADO COM AS DIMENSÕES DE 11.05m DE COMPRIMENTO. 12.40m DE LARGURA E ALTURA MÁXIMA SOBRE FUNDAÇÃO DE 38.00m. TOTALIZANDO 1.596.84m3 DE CONCRETO. COM PONTE DE ACESSO DE 36.16m DE EXTENSÃO INCORPORADA | I | N | 464 | Reservatórios, barragens e adutoras | 1232.1.01.02.01 | 002001.10.000.350.25.01.05.05.00.00.00757.00025 | 0 | PADRÃO | 1 | 1 | TOMADA D'ÁGUA | 2005-07-31 |  | 2001092 | N | Não | 1257999.02 | 448686.32 | 809312.7 | 2023-04-01 | 1 | RESERVATÓRIO, BARRAGEM E ADUTORA | TOMADA D'ÁGUA | TOMADA D'ÁGUA | S | 1 | Geração |  | 1 | PC | UHE - SANTA CLARA | 1 | 125/2001 USO DE BEM PUBLICO | Hidroelétrica. | RESERVATÓRIO, BARRAGEM E ADUTORA | TOMADA D'ÁGUA | 2001 | 10 | 0 | 0 | 0 | 350 | 25 | 1 | 5 | 5 |  |  | 757 | 25 | 2005-07-01 | 2
758 | ESTRUTURA EM CONCRETO ARMADO COM AS DIMENSÕES DE 14.00m DE COMPRIMENTO. 22.00m DE LARGURA E ALTURA MÁXIMA SOBRE FUNDAÇÃO DE 47.83m. TOTALIZANDO 5.676.38m3 DE CONCRETO. COM PONTE METÁLICA DE ACESSO COM 19.00m DE EXTENSÃO INCORPORADA. COMPONDO AINDA. SALA DE BATERIAS E CARREGADORES (34.08m2 E PÉ DIREI | I | N | 464 | Reservatórios, barragens e adutoras | 1232.1.01.02.01 | 002001.10.000.350.25.01.06.05.00.00.00758.00025 | 0 | PADRÃO | 1 | 1 | TOMADA D'ÁGUA | 2005-07-31 |  | 2001093 | N | Não | 4471882.21 | 1594971.32 | 2876910.89 | 2023-04-01 | 1 | RESERVATÓRIO, BARRAGEM E ADUTORA | TOMADA D'ÁGUA | TOMADA D'ÁGUA | S | 1 | Geração |  | 1 | PC | UHE - SANTA CLARA | 1 | 125/2001 USO DE BEM PUBLICO | Hidroelétrica. | RESERVATÓRIO, BARRAGEM E ADUTORA | TOMADA D'ÁGUA | 2001 | 10 | 0 | 0 | 0 | 350 | 25 | 1 | 6 | 5 |  |  | 758 | 25 | 2005-07-01 | 2
759 | TÚNEL ESCAVADO EM ROCHA. COM 1.966m DE EXTENSÃO. 8.95m DE ALTURA. 11.40m DE LARGURA. CONSUMINDO UM TOTAL DE 4.647.09m3 DE CONCRETO NO REVESTIMENTO DE 20cm DO PISO | I | N | 464 | Reservatórios, barragens e adutoras | 1232.1.01.02.01 | 002001.10.000.350.50.01.01.01.00.00.00759.00017 | 0 | PADRÃO | 1 | 1 | TÚNEL DE ADUÇÃO | 2005-07-31 |  | 2001094 | N | Não | 27596540.55 | 9842766.14 | 17753774.41 | 2023-04-01 | 1 | RESERVATÓRIO, BARRAGEM E ADUTORA | RESERVATÓRIO, BARRAGEM E ADUTORA | TÚNEL ADUTOR | S | 1 | Geração |  | 1 | PC | UHE - SANTA CLARA | 1 | 125/2001 USO DE BEM PUBLICO | Hidroelétrica. | RESERVATÓRIO, BARRAGEM E ADUTORA | TÚNEL DE ADUÇÃO | 2001 | 10 | 0 | 0 | 0 | 350 | 50 | 1 | 1 | 1 |  |  | 759 | 17 | 2005-07-01 | 2
760 | CANAL ESCAVADO EM ROCHA NA SAÍDA DAS UNIDADES GERADORAS. COM 100.00m DE COMPRIMENTO E 22.70m DE LARGURA | I | N | 464 | Reservatórios, barragens e adutoras | 1232.1.01.02.01 | 002001.10.000.350.30.01.01.02.00.00.00760.00008 | 0 | PADRÃO | 1 | 1 | CANAL DE FUGA | 2005-07-31 |  | 2001095 | N | Não | 3560196.37 | 1269803.38 | 2290392.99 | 2023-04-01 | 1 | RESERVATÓRIO, BARRAGEM E ADUTORA | CANAL DE FUGA | CANAL DE FUGA | S | 1 | Geração |  | 1 | PC | UHE - SANTA CLARA | 1 | 125/2001 USO DE BEM PUBLICO | Hidroelétrica. | RESERVATÓRIO, BARRAGEM E ADUTORA | CANAL DE FUGA | 2001 | 10 | 0 | 0 | 0 | 350 | 30 | 1 | 1 | 2 |  |  | 760 | 8 | 2005-07-01 | 2
774 | RESERVATÓRIO DA USINA. FORMADO A PARTIR DO BARRAMENTO PRINCIPAL DO RIO JORDÃO. COM ÁREA DE CAPTAÇÃO DE 3.900.00 M². VAZÃO MÉDIA ANUAL DE 101.3 M³/S. ÁREA DE RESERVATÓRIO EM NIVEL NORMAL DE 2.15 KM² E VOLUME DO RESERVAT'RIO EM NÍVEL NORMAL DE 431.220.000 M | I | N | 464 | Reservatórios, barragens e adutoras | 1232.1.01.02.01 | 002001.10.000.350.01.01.02.02.02.00.00774.00004 | 0 | PADRÃO | 1 | 1 | RESERVATÓRIO | 2005-07-31 |  | 2001109 | N | Não | 9033207 | 3221843.84 | 5811363.16 | 2023-04-01 | 1 | RESERVATÓRIO, BARRAGEM E ADUTORA | RESERVATÓRIO | RESERVATÓRIO | S | 1 | Geração |  | 1 | PC | UHE - SANTA CLARA | 1 | 125/2001 USO DE BEM PUBLICO | Hidroelétrica. | RESERVATÓRIO, BARRAGEM E ADUTORA | RESERVATÓRIO | 2001 | 10 | 0 | 0 | 0 | 350 | 1 | 1 | 2 | 2 | 2 |  | 774 | 4 | 2005-07-01 | 2
805 | COMPORTA TIPO ENSECADEIRA. FABRICANTE MÖLLER INDÚSTRIA METALÚRGICA . COM 1.50m DE LARGURA E 1.74m DE ALTURA. E ACIONAMENTO POR VIGA PESCADORA/MONOVIA | I | N | 464 | Reservatórios, barragens e adutoras | 1232.1.01.02.01 | 002002.10.000.170.01.02.03.03.00.00.00805.00001 | 0 | PADRÃO | 1 | 1 | COMPORTA | 2005-07-31 |  | 2002001 | N | Não | 81721.03 | 48370.68 | 33350.35 | 2023-04-01 | 1 | COMPORTA | COMPORTA | COMPORTA | S | 1 | Geração |  | 1 | PC | PCH - SANTA CLARA | 1 | 125/2001 USO DE BEM PUBLICO | Hidroelétrica. | COMPORTA | COMPORTA | 2002 | 10 | 0 | 0 | 0 | 170 | 1 | 2 | 3 | 3 |  |  | 805 | 1 | 2005-07-01 | 3.33
806 | COMPORTA TIPO ENSECADEIRA. FABRICANTE MÖLLER INDÚSTRIA METALÚRGICA . COM 1.75m DE LARGURA E 2.61m DE ALTURA. E ACIONAMENTO POR VIGA PESCADORA/PONTE ROLANTE | I | N | 464 | Reservatórios, barragens e adutoras | 1232.1.01.02.01 | 002002.10.000.170.01.02.06.06.00.00.00806.00001 | 0 | PADRÃO | 1 | 1 | COMPORTA | 2005-07-31 |  | 2002002 | N | Não | 143011.8 | 84648.68 | 58363.12 | 2023-04-01 | 1 | COMPORTA | COMPORTA | COMPORTA | S | 1 | Geração |  | 1 | PC | PCH - SANTA CLARA | 1 | 125/2001 USO DE BEM PUBLICO | Hidroelétrica. | COMPORTA | COMPORTA | 2002 | 10 | 0 | 0 | 0 | 170 | 1 | 2 | 6 | 6 |  |  | 806 | 1 | 2005-07-01 | 3.33
821 | PÓRTICO METÁLICO. FABRICANTE MÖLLER INDÚSTRIA METALÚRGICA. CAPACIDADE 50kN. CURSO DE ELEVAÇÃO DE 64m. PESO DO CARRO RASTELO DE 2628kg. COM MOTOR DE ELEVAÇÃO E MOTOBOMBA DE 3.0cv DE POTÊNCIA | I | N | 464 | Reservatórios, barragens e adutoras | 1232.1.01.02.01 | 002002.10.000.315.03.01.00.00.00.00.00821.00002 | 0 | PADRÃO | 1 | 1 | MOTOR. FABRICANTE EBERLE. POTÊNCIA DE 15cv. TRIFÁSICO. Nº DE | 2005-07-31 |  | 2002017 | N | Não | 9160.42 | 5422.06 | 3738.36 | 2023-04-01 | 1 | PONTE ROLANTE, GUINDASTE OU PÓRTICO | PÓRTICO | PÓRTICO | S | 1 | Geração |  | 1 | PC | PCH - SANTA CLARA | 1 | 125/2001 USO DE BEM PUBLICO | Hidroelétrica. | PONTE ROLANTE, GUINDASTE OU PÓRTICO | PÓRTICO | 2002 | 10 | 0 | 0 | 0 | 315 | 3 | 1 |  |  |  |  | 821 | 2 | 2005-07-01 | 3.33
821 | PÓRTICO METÁLICO. FABRICANTE MÖLLER INDÚSTRIA METALÚRGICA. CAPACIDADE 50kN. CURSO DE ELEVAÇÃO DE 64m. PESO DO CARRO RASTELO DE 2628kg. COM MOTOR DE ELEVAÇÃO E MOTOBOMBA DE 3.0cv DE POTÊNCIA | I | N | 464 | Reservatórios, barragens e adutoras | 1232.1.01.02.01 | 002002.10.000.315.03.01.00.00.00.00.00821.00002 | 0 | PADRÃO | 1 | 2 | PÓRTICO LIMPA-GRADE | 2005-07-31 |  | 2002017 | N | Não | 5429624.16 | 3213794.54 | 2215829.62 | 2023-04-01 | 1 | PONTE ROLANTE, GUINDASTE OU PÓRTICO | PÓRTICO | PÓRTICO | N | 1 | Geração |  | 1 | PC | PCH - SANTA CLARA | 1 | 125/2001 USO DE BEM PUBLICO | Hidroelétrica. | PONTE ROLANTE, GUINDASTE OU PÓRTICO | PÓRTICO | 2002 | 10 | 0 | 0 | 0 | 315 | 3 | 1 |  |  |  |  | 821 | 2 | 2005-07-01 | 3.33
822 | MONOVIA PARA MOVIMENTAÇÃO DA COMPORTA ENSECADEIRA. FABRICANTE BAUMA EQUIPAMENTOS INDUSTRIAIS. MODELO GT-500/1. CAPACIDADE 50kN. ALTURA DE ELEVAÇÃO DE 62m. PERCURSO DE TRANSLAÇÃO DE 8.40m. COM MOTOR 25cv DE ELEVAÇÃO E MOTOR 0.5cv DE TRANSLAÇÃO. | I | N | 464 | Reservatórios, barragens e adutoras | 1232.1.01.02.01 | 002002.10.000.315.20.01.00.00.00.00.00822.00007 | 0 | PADRÃO | 1 | 1 | MOTOR. FABRICANTE EBERLE. POTÊNCIA DE 25cv. TRIFÁSICO. Nº DE | 2005-07-31 |  | 2002018 | N | Não | 12213.89 | 7229.41 | 4984.48 | 2023-04-01 | 1 | PONTE ROLANTE, GUINDASTE OU PÓRTICO | MONOTRILHO | MONOTRILHO | S | 1 | Geração |  | 1 | PC | PCH - SANTA CLARA | 1 | 125/2001 USO DE BEM PUBLICO | Hidroelétrica. | PONTE ROLANTE, GUINDASTE OU PÓRTICO | MONOTRILHO / MONOVIA | 2002 | 10 | 0 | 0 | 0 | 315 | 20 | 1 |  |  |  |  | 822 | 7 | 2005-07-01 | 3.33
822 | MONOVIA PARA MOVIMENTAÇÃO DA COMPORTA ENSECADEIRA. FABRICANTE BAUMA EQUIPAMENTOS INDUSTRIAIS. MODELO GT-500/1. CAPACIDADE 50kN. ALTURA DE ELEVAÇÃO DE 62m. PERCURSO DE TRANSLAÇÃO DE 8.40m. COM MOTOR 25cv DE ELEVAÇÃO E MOTOR 0.5cv DE TRANSLAÇÃO. | I | N | 464 | Reservatórios, barragens e adutoras | 1232.1.01.02.01 | 002002.10.000.315.20.01.00.00.00.00.00822.00007 | 0 | PADRÃO | 1 | 2 | MONOVIA RETA | 2005-07-31 |  | 2002018 | N | Não | 198655.6 | 117584.26 | 81071.34 | 2023-04-01 | 1 | PONTE ROLANTE, GUINDASTE OU PÓRTICO | MONOTRILHO | MONOTRILHO | N | 1 | Geração |  | 1 | PC | PCH - SANTA CLARA | 1 | 125/2001 USO DE BEM PUBLICO | Hidroelétrica. | PONTE ROLANTE, GUINDASTE OU PÓRTICO | MONOTRILHO / MONOVIA | 2002 | 10 | 0 | 0 | 0 | 315 | 20 | 1 |  |  |  |  | 822 | 7 | 2005-07-01 | 3.33
823 | ESTRUTURA EDIFICADA EM CONCRETO ARMADO. COM ALTURA DE 55.25m E VOLUME DE 679.71m3 DE CONCRETO | I | N | 464 | Reservatórios, barragens e adutoras | 1232.1.01.02.01 | 002002.10.000.350.25.01.02.05.00.00.00823.00005 | 0 | PADRÃO | 1 | 1 | TOMADA D'ÁGUA | 2005-07-31 |  | 2002019 | N | Não | 3657516.38 | 1331945.54 | 2325570.84 | 2023-04-01 | 1 | RESERVATÓRIO, BARRAGEM E ADUTORA | TOMADA D'ÁGUA | TOMADA D'ÁGUA | S | 1 | Geração |  | 1 | PC | PCH - SANTA CLARA | 1 | 125/2001 USO DE BEM PUBLICO | Hidroelétrica. | RESERVATÓRIO, BARRAGEM E ADUTORA | TOMADA D'ÁGUA | 2002 | 10 | 0 | 0 | 0 | 350 | 25 | 1 | 2 | 5 |  |  | 823 | 5 | 2005-07-01 | 3
838 | FABRICANTE DELP ENGENHARIA MECÂNICA LTDA. TIPO ENSECADEIRA. COMPOSTA POR 2 PAINÉIS METÁLICOS. TOTALIZANDO ALTURA DE 4.048mm E LARGURA DE 4.000mm. MANOBRADA POR VIGA PESCADORA/MONOVIA. | I | N | 464 | Reservatórios, barragens e adutoras | 1232.1.01.02.01 | 002003.10.000.170.01.02.02.09.00.00.00838.00001 | 0 | PADRÃO | 1 | 1 | COMPORTA | 2006-11-30 |  | 2003002 | N | Não | 6017243.58 | 3296847.75 | 2720395.83 | 2023-04-01 | 2 | COMPORTA | COMPORTA | COMPORTA | S | 1 | Geração |  | 1 | PC | UHE FUNDÃO | 1 | 125/2001 USO DE BEM PUBLICO | Hidroelétrica. | COMPORTA | COMPORTA | 2003 | 10 | 0 | 0 | 0 | 170 | 1 | 2 | 2 | 9 |  |  | 838 | 1 | 2006-11-01 | 3.33
839 | FABRICANTE DELP ENGENHARIA MECÂNICA LTDA. TIPO VAGÃO. COM ALTURA DE 5.020mm E LARGURA DE 4.502mm. COM ACIONAMENTO POR SERVOMOTOR HIDRÁULICO. | I | N | 464 | Reservatórios, barragens e adutoras | 1232.1.01.02.01 | 002003.10.000.170.01.02.05.04.00.00.00839.00001 | 0 | PADRÃO | 2 | 1 | SERVOMOTOR. FABRICANTE BOSCH REXROTH. 200 BAR DE PRESSÃO DE | 2006-11-30 |  | 2003003 | N | Não | 96231.1 | 52725.02 | 43506.08 | 2023-04-01 | 1 | COMPORTA | COMPORTA | SERVOMOTOR | S | 1 | Geração |  | 1 | PC | UHE FUNDÃO | 1 | 125/2001 USO DE BEM PUBLICO | Hidroelétrica. | COMPORTA | COMPORTA | 2003 | 10 | 0 | 0 | 0 | 170 | 1 | 2 | 5 | 4 |  |  | 839 | 1 | 2006-11-01 | 3.33
839 | FABRICANTE DELP ENGENHARIA MECÂNICA LTDA. TIPO VAGÃO. COM ALTURA DE 5.020mm E LARGURA DE 4.502mm. COM ACIONAMENTO POR SERVOMOTOR HIDRÁULICO. | I | N | 464 | Reservatórios, barragens e adutoras | 1232.1.01.02.01 | 002003.10.000.170.01.02.05.04.00.00.00839.00001 | 0 | PADRÃO | 2 | 2 | COMPORTA | 2006-11-30 |  | 2003003 | N | Não | 866080.17 | 474525.32 | 391554.85 | 2023-04-01 | 1 | COMPORTA | COMPORTA | SERVOMOTOR | N | 1 | Geração |  | 1 | PC | UHE FUNDÃO | 1 | 125/2001 USO DE BEM PUBLICO | Hidroelétrica. | COMPORTA | COMPORTA | 2003 | 10 | 0 | 0 | 0 | 170 | 1 | 2 | 5 | 4 |  |  | 839 | 1 | 2006-11-01 | 3.33
840 | FABRICANTE DELP ENGENHARIA MECÂNICA LTDA. TIPO VAGÃO. COM ALTURA DE 5.020mm E LARGURA DE 4.502mm. COM ACIONAMENTO POR SERVOMOTOR HIDRÁULICO. | I | N | 464 | Reservatórios, barragens e adutoras | 1232.1.01.02.01 | 002003.10.000.170.01.02.05.04.00.00.00840.00001 | 0 | PADRÃO | 1 | 1 | SERVOMOTOR. FABRICANTE BOSCH REXROTH. 200 BAR DE PRESSÃO DE | 2006-11-30 |  | 2003004 | N | Não | 96231.1 | 52725.02 | 43506.08 | 2023-04-01 | 1 | COMPORTA | COMPORTA | COMPORTA | S | 1 | Geração |  | 1 | PC | UHE FUNDÃO | 1 | 125/2001 USO DE BEM PUBLICO | Hidroelétrica. | COMPORTA | COMPORTA | 2003 | 10 | 0 | 0 | 0 | 170 | 1 | 2 | 5 | 4 |  |  | 840 | 1 | 2006-11-01 | 3.33
840 | FABRICANTE DELP ENGENHARIA MECÂNICA LTDA. TIPO VAGÃO. COM ALTURA DE 5.020mm E LARGURA DE 4.502mm. COM ACIONAMENTO POR SERVOMOTOR HIDRÁULICO. | I | N | 464 | Reservatórios, barragens e adutoras | 1232.1.01.02.01 | 002003.10.000.170.01.02.05.04.00.00.00840.00001 | 0 | PADRÃO | 1 | 2 | COMPORTA | 2006-11-30 |  | 2003004 | N | Não | 866080.17 | 474525.32 | 391554.85 | 2023-04-01 | 1 | COMPORTA | COMPORTA | COMPORTA | N | 1 | Geração |  | 1 | PC | UHE FUNDÃO | 1 | 125/2001 USO DE BEM PUBLICO | Hidroelétrica. | COMPORTA | COMPORTA | 2003 | 10 | 0 | 0 | 0 | 170 | 1 | 2 | 5 | 4 |  |  | 840 | 1 | 2006-11-01 | 3.33
841 | COMPORTA TIPO ENSECADEIRA. COMPOSTA DE 2 PAINÉIS METÁLICOS ASTM A36. TOTALIZANDO ALTURA DE 5.410mm E LARGURA DE 4.320mm. COM ACIONAMENTO POR VIGA PESCADORA/PONTE ROLANTE. | I | N | 464 | Reservatórios, barragens e adutoras | 1232.1.01.02.01 | 002003.10.000.170.01.02.07.09.00.00.00841.00001 | 0 | PADRÃO | 1 | 1 | COMPORTA | 2006-11-30 |  | 2003005 | N | Não | 995147.32 | 545241.22 | 449906.1 | 2023-04-01 | 1 | COMPORTA | COMPORTA | COMPORTA | S | 1 | Geração |  | 1 | PC | UHE FUNDÃO | 1 | 125/2001 USO DE BEM PUBLICO | Hidroelétrica. | COMPORTA | COMPORTA | 2003 | 10 | 0 | 0 | 0 | 170 | 1 | 2 | 7 | 9 |  |  | 841 | 1 | 2006-11-01 | 3.33
842 | CONDUTOS FORÇADOS ESCAVADOS EM ROCHA. REVESTIDO EM CONCRETO SIMPLES E ARMADO. COM BLINDAGEM METÁLICA PRÓXIMO À CASA DE FORÇA. O TRECHO ESCAVADO EM ROCHA E REVESTIMENTO DE CONCRETO. TEM DIÂMETRO DE 4.80m E COMPRIMENTO DE 182.16m. O TRECHO DE CONDUTO BLINDADO. TEM DIÂMETRO VARIAVÉL COM AS SEGUINTES D | I | N | 464 | Reservatórios, barragens e adutoras | 1232.1.01.02.01 | 002003.10.000.185.01.03.12.02.00.00.00842.00001 | 0 | PADRÃO | 5 | 1 | CONDUTO FORÇADO | 2006-11-30 |  | 2003006 | N | Não | 62365309.31 | 32111897.77 | 30253411.54 | 2023-04-01 | 2 | CONDUTO FORÇADO | CONDUTO FORÇADO | SEÇÃO DE CONDUTO FORÇADO | S | 1 | Geração |  | 1 | PC | UHE FUNDÃO | 1 | 125/2001 USO DE BEM PUBLICO | Hidroelétrica. | CONDUTO FORÇADO | CONDUTO FORÇADO | 2003 | 10 | 0 | 0 | 0 | 185 | 1 | 3 | 12 | 2 |  |  | 842 | 1 | 2006-11-01 | 3.13
938 | BARRAGEM TIPO GRAVIDADE. COM VOLUME DE 166.975M3 DE CONCRETO COMPACTADO (CCR). 27.277M3 DE REVESTIMENTO EM CONCRETO CONVENCIONAL. COMPRIMENTO DE 398m. LARGURA MÁXIMA DE 33m NA FUNDAÇÃO. CRISTA DE 4m. ALTURA MÁXIMA DE 49m SOBRE FUNDAÇÃO. INCORPORANDO TAMBÉM. SOLEIRA VERTENTE COM 251.90m DE COMPRIMENT | I | N | 464 | Reservatórios, barragens e adutoras | 1232.1.01.02.01 | 002003.10.000.350.02.01.02.02.01.01.00938.00002 | 0 | PADRÃO | 1 | 1 | BARRAGEM | 2006-11-30 |  | 2003102 | N | Não | 11526919.15 | 3803883.31 | 7723035.84 | 2023-04-01 | 1 | RESERVATÓRIO, BARRAGEM E ADUTORA | BARRAGEM | BARRAGEM | S | 1 | Geração |  | 1 | PC | UHE FUNDÃO | 1 | 125/2001 USO DE BEM PUBLICO | Hidroelétrica. | RESERVATÓRIO, BARRAGEM E ADUTORA | BARRAGEM | 2003 | 10 | 0 | 0 | 0 | 350 | 2 | 1 | 2 | 2 | 1 | 1 | 938 | 2 | 2006-11-01 | 2
939 | LAGO ARTIFICIAL. FORMADO PELO BARRAMENTO DO RIO JORDÃO NA REGIÃO DO MUNICÍPIO DE CANDÓI. TENDO UMA ÁREA DE CAPTAÇÃO DA ORDEM DE 4.090 KM2. COM ÁREA DO ESPELHO D'ÁGUA DE 2.15 KM2 NO NÍVEL NORMAL DE OPERAÇÃO ( EL. 705.50 ). ACUMULANDO VOLUME DE 34.500.000M3 DE ÁGUA. PODENDO ATINGIR ATÉ 2.50 KM2. NA E | I | N | 464 | Reservatórios, barragens e adutoras | 1232.1.01.02.01 | 002003.10.000.350.01.01.02.02.02.00.00939.00004 | 0 | PADRÃO | 1 | 1 | RESERVATÓRIO | 2006-11-30 |  | 2003103 | N | Não | 7899291.78 | 2606766.29 | 5292525.49 | 2023-04-01 | 1 | RESERVATÓRIO, BARRAGEM E ADUTORA | RESERVATÓRIO | RESERVATÓRIO | S | 1 | Geração |  | 1 | PC | UHE FUNDÃO | 1 | 125/2001 USO DE BEM PUBLICO | Hidroelétrica. | RESERVATÓRIO, BARRAGEM E ADUTORA | RESERVATÓRIO | 2003 | 10 | 0 | 0 | 0 | 350 | 1 | 1 | 2 | 2 | 2 |  | 939 | 4 | 2006-11-01 | 2
940 | ESTRUTURA ESCAVADA EM SOLO E ROCHA. COM FECHAMENTO EM MURO DE CONCRETO. DIÂMETRO MÉDIO DE 120.00m. PERÍMETRO DE 348.50m E ALTURA MÁXIMA SOBRE FUNDAÇÃO DE 29.00m. INCORPORANDO AINDA. A ESTRUTURA DE TOMADA D'ÁGUA. O MURO DE FACHAMENTO É CONSTITUÍDO DE 3.003.65m3 DE CONCRETO | I | N | 464 | Reservatórios, barragens e adutoras | 1232.1.01.02.01 | 002003.10.000.145.01.01.02.00.00.00.00940.00001 | 0 | PADRÃO | 1 | 1 | CÂMARA DE CARGA | 2006-11-30 |  | 2003104 | N | Não | 3703616.71 | 1780452 | 1923164.71 | 2023-04-01 | 1 | RESERVATÓRIO, BARRAGEM E ADUTORA | CÂMARA DE CARGA | CÂMARA DE CARGA | S | 1 | Geração |  | 1 | PC | UHE FUNDÃO | 1 | 125/2001 USO DE BEM PUBLICO | Hidroelétrica. | CÂMARA E GALERIA | CÂMARA | 2003 | 10 | 0 | 0 | 0 | 145 | 1 | 1 | 2 |  |  |  | 940 | 1 | 2006-11-01 | 3.33
941 | ESTRUTURA EM CONCRETO ARMADO. COM AS DIMENSÕES DE 10.50m DE COMPRIMENTO. 11.40m DE LARGURA E ALTURA MÁXIMA SOBRE FUNDACÃO DE 20.00m. TOTALIZANDO 1.198.75m3 DE CONCRETO. COM PONTE DE ACESSO DE 36.16m DE EXTENSÃO INCORPORADA | I | N | 464 | Reservatórios, barragens e adutoras | 1232.1.01.02.01 | 002003.10.000.350.25.01.05.05.00.00.00941.00005 | 0 | PADRÃO | 1 | 1 | TOMADA D'ÁGUA | 2006-11-30 |  | 2003105 | N | Não | 787471.8 | 259865.69 | 527606.11 | 2023-04-01 | 1 | RESERVATÓRIO, BARRAGEM E ADUTORA | TOMADA D'ÁGUA | TOMADA D'ÁGUA | S | 1 | Geração |  | 1 | PC | UHE FUNDÃO | 1 | 125/2001 USO DE BEM PUBLICO | Hidroelétrica. | RESERVATÓRIO, BARRAGEM E ADUTORA | TOMADA D'ÁGUA | 2003 | 10 | 0 | 0 | 0 | 350 | 25 | 1 | 5 | 5 |  |  | 941 | 5 | 2006-11-01 | 2
942 | ESTRUTURA EM CONCRETO ARMADO COM AS DIMENSÕES DE 13.25m DE COMPRIMENTO. 21.50m DE LARGURA E ALTURA MÁXIMA SOBRE FUNDACÃO DE 27.00m. TOTALIZANDO 5.188.10m3 DE CONCRETO. COMPONDO AINDA. SALA DE BATERIAS E CARREGADORES (17.04m2 E PÉ DIREITO COM 3.15m). SALA DE PAINÉIS (49.87m2 E PÉ DIREITO COM 3.15m) E | I | N | 464 | Reservatórios, barragens e adutoras | 1232.1.01.02.01 | 002003.10.000.350.25.01.05.02.00.00.00942.00005 | 0 | PADRÃO | 1 | 1 | TOMADA D'ÁGUA | 2006-11-30 |  | 2003106 | N | Não | 3408118.8 | 1124679.2 | 2283439.6 | 2023-04-01 | 1 | RESERVATÓRIO, BARRAGEM E ADUTORA | TOMADA D'ÁGUA | TOMADA D'ÁGUA | S | 1 | Geração |  | 1 | PC | UHE FUNDÃO | 1 | 125/2001 USO DE BEM PUBLICO | Hidroelétrica. | RESERVATÓRIO, BARRAGEM E ADUTORA | TOMADA D'ÁGUA | 2003 | 10 | 0 | 0 | 0 | 350 | 25 | 1 | 5 | 2 |  |  | 942 | 5 | 2006-11-01 | 2
943 | TÚNEL ESCAVADO EM ROCHA BASÁLTICA. NO FORMATO ARCO-RETANGULAR. COM 3.669.60m DE EXTENSÃO. 8.20m DE ALTURA. 11.60m DE LARGURA. CONSUMINDO UM TOTAL DE 8.513.47m3 DE CONCRETO NO REVESTIMENTO DE 20cm DO PISO | I | N | 464 | Reservatórios, barragens e adutoras | 1232.1.01.02.01 | 002003.10.000.350.50.01.02.02.00.00.00943.00017 | 0 | PADRÃO | 1 | 1 | TÚNEL DE ADUÇÃO | 2006-11-30 |  | 2003107 | N | Não | 40042511.1 | 13214028.66 | 26828482.44 | 2023-04-01 | 1 | RESERVATÓRIO, BARRAGEM E ADUTORA | RESERVATÓRIO, BARRAGEM E ADUTORA | TÚNEL ADUTOR | S | 1 | Geração |  | 1 | PC | UHE FUNDÃO | 1 | 125/2001 USO DE BEM PUBLICO | Hidroelétrica. | RESERVATÓRIO, BARRAGEM E ADUTORA | TÚNEL DE ADUÇÃO | 2003 | 10 | 0 | 0 | 0 | 350 | 50 | 1 | 2 | 2 |  |  | 943 | 17 | 2006-11-01 | 2
943 | TÚNEL ESCAVADO EM ROCHA BASÁLTICA. NO FORMATO ARCO-RETANGULAR. COM 3.669.60m DE EXTENSÃO. 8.20m DE ALTURA. 11.60m DE LARGURA. CONSUMINDO UM TOTAL DE 8.513.47m3 DE CONCRETO NO REVESTIMENTO DE 20cm DO PISO | I | N | 464 | Reservatórios, barragens e adutoras | 1232.1.01.02.01 | 002003.10.000.350.50.01.01.02.00.00.00943.00017 | 1 | GERAÇÃO | 1 | 2 | Inspeção por ROV no túnel de baixa pressão da UHE FND | 2021-11-22 |  | 943 | N | Não | 343800 | 10314 | 333486 | 2023-04-01 | 1 | RESERVATÓRIO, BARRAGEM E ADUTORA | RESERVATÓRIO, BARRAGEM E ADUTORA | TÚNEL ADUTOR | N | 1 | Geração |  | 1 | M | UHE FUNDÃO | 1 | 125/2001 USO DE BEM PUBLICO | Hidroelétrica. | RESERVATÓRIO, BARRAGEM E ADUTORA | TÚNEL DE ADUÇÃO | 2003 | 10 | 0 | 0 | 0 | 350 | 50 | 1 | 1 | 2 |  |  | 943 | 17 | 2021-11-01 | 2 |  |  |  | 1
943 | TÚNEL ESCAVADO EM ROCHA BASÁLTICA. NO FORMATO ARCO-RETANGULAR. COM 3.669.60m DE EXTENSÃO. 8.20m DE ALTURA. 11.60m DE LARGURA. CONSUMINDO UM TOTAL DE 8.513.47m3 DE CONCRETO NO REVESTIMENTO DE 20cm DO PISO | I | N | 464 | Reservatórios, barragens e adutoras | 1232.1.01.02.01 | 002003.10.000.350.50.01.02.02.00.00.00943.00017 | 1 | GERAÇÃO | 1 | 3 | GERENCIAMENTO - OBRA RECUPERAÇÃO DO TUNEL UHE FND | 2022-03-22 |  |  | N | Não | 395500 | 9228.34 | 386271.66 | 2023-04-01 | 1 | RESERVATÓRIO, BARRAGEM E ADUTORA | RESERVATÓRIO, BARRAGEM E ADUTORA | TÚNEL ADUTOR | N | 1 | Geração |  | 1 | UN | UHE FUNDÃO | 1 | 125/2001 USO DE BEM PUBLICO | Hidroelétrica. | RESERVATÓRIO, BARRAGEM E ADUTORA | TÚNEL DE ADUÇÃO | 2003 | 10 | 0 | 0 | 0 | 350 | 50 | 1 | 2 | 2 |  |  | 943 | 17 | 2022-03-01 | 2
943 | TÚNEL ESCAVADO EM ROCHA BASÁLTICA. NO FORMATO ARCO-RETANGULAR. COM 3.669.60m DE EXTENSÃO. 8.20m DE ALTURA. 11.60m DE LARGURA. CONSUMINDO UM TOTAL DE 8.513.47m3 DE CONCRETO NO REVESTIMENTO DE 20cm DO PISO | I | N | 464 | Reservatórios, barragens e adutoras | 1232.1.01.02.01 | 002003.10.000.350.50.01.02.02.00.00.00943.00017 | 1 | GERAÇÃO | 1 | 4 | REPARO NO TUNEL DE BAIXA PRESSÃO UHE FUNDÃO | 2022-03-22 |  |  | N | Não | 32946247.63 | 768745.78 | 32177501.85 | 2023-04-01 | 1 | RESERVATÓRIO, BARRAGEM E ADUTORA | RESERVATÓRIO, BARRAGEM E ADUTORA | TÚNEL ADUTOR | N | 1 | Geração |  | 1 | UN | UHE FUNDÃO | 1 | 125/2001 USO DE BEM PUBLICO | Hidroelétrica. | RESERVATÓRIO, BARRAGEM E ADUTORA | TÚNEL DE ADUÇÃO | 2003 | 10 | 0 | 0 | 0 | 350 | 50 | 1 | 2 | 2 |  |  | 943 | 17 | 2022-03-01 | 2
944 | CANAL ESCAVADO EM ROCHA NA SAÍDA DAS UNIDADES GERADORAS. COM 63.50m DE COMPRIMENTO E 22.70m DE LARGURA | I | N | 464 | Reservatórios, barragens e adutoras | 1232.1.01.02.01 | 002003.10.000.350.30.01.01.02.00.00.00944.00008 | 0 | PADRÃO | 1 | 1 | CANAL DE FUGA | 2006-11-30 |  | 2003108 | N | Não | 1885103.37 | 622084.12 | 1263019.25 | 2023-04-01 | 1 | RESERVATÓRIO, BARRAGEM E ADUTORA | CANAL DE FUGA | CANAL DE FUGA | S | 1 | Geração |  | 1 | PC | UHE FUNDÃO | 1 | 125/2001 USO DE BEM PUBLICO | Hidroelétrica. | RESERVATÓRIO, BARRAGEM E ADUTORA | CANAL DE FUGA | 2003 | 10 | 0 | 0 | 0 | 350 | 30 | 1 | 1 | 2 |  |  | 944 | 8 | 2006-11-01 | 2
982 | ESTRUTURA EM CONCRETO ARMADO. JUNTO À BARRAGEM PRINCIPAL. COM 30.05M DE ALTURA E VOLUME DE 369.68M³ DE CONCRETO | I | N | 464 | Reservatórios, barragens e adutoras | 1232.1.01.02.01 | 002005.10.000.350.25.01.04.00.00.00.00982.00005 | 0 | PADRÃO | 1 | 1 | TOMADA D'ÁGUA | 2006-11-30 |  | 2004015 | N | Não | 1658731.41 | 547381.35 | 1111350.06 | 2023-04-01 | 1 | RESERVATÓRIO, BARRAGEM E ADUTORA | TOMADA D'ÁGUA | TOMADA D'ÁGUA | S | 1 | Geração |  | 1 | PC | PCH FUNDAO | 1 | 125/2001 USO DE BEM PUBLICO | Hidroelétrica. | RESERVATÓRIO, BARRAGEM E ADUTORA | TOMADA D'ÁGUA | 2005 | 10 | 0 | 0 | 0 | 350 | 25 | 1 | 4 |  |  |  | 982 | 5 | 2006-11-01 | 2
985 | COMPORTA TIPO ENSECADEIRA. FABRICANTE MÖLLER INDÚSTRIA METALÚRGICA. EM AÇO ASTM A36. COM 1.50M DE LARGURA E 1.74M DE ALTURA. COM ACIONAMENTO POR VIGA PESCADORA/MONOVIA | I | N | 464 | Reservatórios, barragens e adutoras | 1232.1.01.02.01 | 002005.10.000.170.01.02.03.03.00.00.00985.00001 | 0 | PADRÃO | 1 | 1 | COMPORTA | 2006-11-30 |  | 2004018 | N | Não | 111133.99 | 60890.32 | 50243.67 | 2023-04-01 | 1 | COMPORTA | COMPORTA | COMPORTA | S | 1 | Geração |  | 1 | PC | PCH FUNDAO | 1 | 125/2001 USO DE BEM PUBLICO | Hidroelétrica. | COMPORTA | COMPORTA | 2005 | 10 | 0 | 0 | 0 | 170 | 1 | 2 | 3 | 3 |  |  | 985 | 1 | 2006-11-01 | 3.33
986 | COMPORTA TIPO ENSECADEIRA. FABRICANTE MÖLLER INDÚSTRIA METALÚRGICA. EM AÇO ASTM A36. COM 1.75M DE LARGURA E 2.61M DE ALTURA. COM ACIONAMENTO POR VIGA PESCADORA/PONTE ROLANTE | I | N | 464 | Reservatórios, barragens e adutoras | 1232.1.01.02.01 | 002005.10.000.170.01.02.06.06.00.00.00986.00001 | 0 | PADRÃO | 1 | 1 | COMPORTA | 2006-11-30 |  | 2004019 | N | Não | 194484.46 | 106558.03 | 87926.43 | 2023-04-01 | 1 | COMPORTA | COMPORTA | COMPORTA | S | 1 | Geração |  | 1 | PC | PCH FUNDAO | 1 | 125/2001 USO DE BEM PUBLICO | Hidroelétrica. | COMPORTA | COMPORTA | 2005 | 10 | 0 | 0 | 0 | 170 | 1 | 2 | 6 | 6 |  |  | 986 | 1 | 2006-11-01 | 3.33
988 | PÓRTICO METÁLICO. FABRICANTE MÖLLER INDÚSTRIA METALÚRGICA. CAPACIDADE 50KN. CURSO DE ELEVAÇÃO COM 64.00M. CARRO RASTELO COM PESO DE 2.628KG. CONTENDO MOTOR DE ELEVAÇÃO DE 15CV E MOTOBOMBA HIDRÁULICA DE 3.0CV DE POTÊNCIA. | I | N | 464 | Reservatórios, barragens e adutoras | 1232.1.01.02.01 | 002005.10.000.315.03.01.00.00.00.00.00988.00002 | 0 | PADRÃO | 1 | 1 | MOTOR. FABRICANTE EBERLE. TRIFÁSICO. POTÊNCIA DE 15CV. N. SÉ | 2006-11-30 |  | 2004022 | N | Não | 12457.43 | 6825.43 | 5632 | 2023-04-01 | 1 | PONTE ROLANTE, GUINDASTE OU PÓRTICO | PÓRTICO | PÓRTICO | S | 1 | Geração |  | 1 | PC | PCH FUNDAO | 1 | 125/2001 USO DE BEM PUBLICO | Hidroelétrica. | PONTE ROLANTE, GUINDASTE OU PÓRTICO | PÓRTICO | 2005 | 10 | 0 | 0 | 0 | 315 | 3 | 1 |  |  |  |  | 988 | 2 | 2006-11-01 | 3.33
988 | PÓRTICO METÁLICO. FABRICANTE MÖLLER INDÚSTRIA METALÚRGICA. CAPACIDADE 50KN. CURSO DE ELEVAÇÃO COM 64.00M. CARRO RASTELO COM PESO DE 2.628KG. CONTENDO MOTOR DE ELEVAÇÃO DE 15CV E MOTOBOMBA HIDRÁULICA DE 3.0CV DE POTÊNCIA. | I | N | 464 | Reservatórios, barragens e adutoras | 1232.1.01.02.01 | 002005.10.000.315.03.01.00.00.00.00.00988.00002 | 0 | PADRÃO | 1 | 2 | PÓRTICO | 2006-11-30 |  | 2004022 | N | Não | 7383849.36 | 4045611.06 | 3338238.3 | 2023-04-01 | 1 | PONTE ROLANTE, GUINDASTE OU PÓRTICO | PÓRTICO | PÓRTICO | N | 1 | Geração |  | 1 | PC | PCH FUNDAO | 1 | 125/2001 USO DE BEM PUBLICO | Hidroelétrica. | PONTE ROLANTE, GUINDASTE OU PÓRTICO | PÓRTICO | 2005 | 10 | 0 | 0 | 0 | 315 | 3 | 1 |  |  |  |  | 988 | 2 | 2006-11-01 | 3.33
989 | MONOVIA. FABRICANTE BAUMA EQUIPAMENTOS INDUSTRIAIS. MODELO GT-500/1. CAPACIDADE 50KN. ALTURA DE ELEVAÇÃO COM 44.00M. PERCURSO DE TRANSLAÇÃO COM 8.40M. MOTOR DO SISTEMA DE ELEVAÇÃO COM 25CV E MOTOR DE TRANSLAÇÃO COM 0.5CV. | I | N | 464 | Reservatórios, barragens e adutoras | 1232.1.01.02.01 | 002005.10.000.315.20.01.00.00.00.00.00989.00007 | 0 | PADRÃO | 2 | 1 | MOTOR. FABRICANTE EBERLE. TRIFÁSICO. POTÊNCIA DE 25CV. Nº DE | 2006-11-30 |  | 2004023 | N | Não | 16609.9 | 9100.56 | 7509.34 | 2023-04-01 | 1 | PONTE ROLANTE, GUINDASTE OU PÓRTICO | MONOTRILHO | MOTOR | S | 1 | Geração |  | 1 | PC | PCH FUNDAO | 1 | 125/2001 USO DE BEM PUBLICO | Hidroelétrica. | PONTE ROLANTE, GUINDASTE OU PÓRTICO | MONOTRILHO / MONOVIA | 2005 | 10 | 0 | 0 | 0 | 315 | 20 | 1 |  |  |  |  | 989 | 7 | 2006-11-01 | 3.33
989 | MONOVIA. FABRICANTE BAUMA EQUIPAMENTOS INDUSTRIAIS. MODELO GT-500/1. CAPACIDADE 50KN. ALTURA DE ELEVAÇÃO COM 44.00M. PERCURSO DE TRANSLAÇÃO COM 8.40M. MOTOR DO SISTEMA DE ELEVAÇÃO COM 25CV E MOTOR DE TRANSLAÇÃO COM 0.5CV. | I | N | 464 | Reservatórios, barragens e adutoras | 1232.1.01.02.01 | 002005.10.000.315.20.01.00.00.00.00.00989.00007 | 0 | PADRÃO | 2 | 2 | PÓRTICO | 2006-11-30 |  | 2004023 | N | Não | 270155.55 | 148018.23 | 122137.32 | 2023-04-01 | 1 | PONTE ROLANTE, GUINDASTE OU PÓRTICO | MONOTRILHO | MOTOR | N | 1 | Geração |  | 1 | PC | PCH FUNDAO | 1 | 125/2001 USO DE BEM PUBLICO | Hidroelétrica. | PONTE ROLANTE, GUINDASTE OU PÓRTICO | MONOTRILHO / MONOVIA | 2005 | 10 | 0 | 0 | 0 | 315 | 20 | 1 |  |  |  |  | 989 | 7 | 2006-11-01 | 3.33
1975 | BARREIRA FLUTUANTE PARA CONTENÇAO DE DETRITOS (LOGBOOM) | I | N | 464 | Reservatórios, barragens e adutoras | 1232.1.01.02.01 | 002003.10.000.350.15.00.00.00.00.00.01975.00016 | 1 | GERAÇÃO | 1 | 1 | LOGBOOM | 2013-12-16 | CONSTRUTORA PJW LTDA - EPP |  | N | Não | 6850 | 1290.09 | 5559.91 | 2023-04-01 | 1 | RESERVATÓRIO, BARRAGEM E ADUTORA | ADUTORA | ADUTORA | S | 1 | Geração |  | 1 | UN | UHE FUNDÃO | 1 | 125/2001 USO DE BEM PUBLICO | Hidroelétrica. | RESERVATÓRIO, BARRAGEM E ADUTORA | ADUTORA | 2003 | 10 | 0 | 0 | 0 | 350 | 15 | [5 empty] | 1975 | 16 | 2013-12-01 | 2
1975 | BARREIRA FLUTUANTE PARA CONTENÇAO DE DETRITOS (LOGBOOM) | I | N | 464 | Reservatórios, barragens e adutoras | 1232.1.01.02.01 | 002003.10.000.350.15.00.00.00.00.00.01975.00016 | 1 | GERAÇÃO | 1 | 2 | LOGBOOM | 2013-12-16 | RAMOS & WIELEWSKI LTDA - EPP |  | N | Não | 20800 | 3917.34 | 16882.66 | 2023-04-01 | 1 | RESERVATÓRIO, BARRAGEM E ADUTORA | ADUTORA | ADUTORA | N | 1 | Geração |  | 1 | UN | UHE FUNDÃO | 1 | 125/2001 USO DE BEM PUBLICO | Hidroelétrica. | RESERVATÓRIO, BARRAGEM E ADUTORA | ADUTORA | 2003 | 10 | 0 | 0 | 0 | 350 | 15 | [5 empty] | 1975 | 16 | 2013-12-01 | 2
1975 | BARREIRA FLUTUANTE PARA CONTENÇAO DE DETRITOS (LOGBOOM) | I | N | 464 | Reservatórios, barragens e adutoras | 1232.1.01.02.01 | 002003.10.000.350.15.00.00.00.00.00.01975.00016 | 1 | GERAÇÃO | 1 | 3 | LOGBOOM | 2013-12-16 | RAMOS & WIELEWSKI LTDA - EPP |  | N | Não | 41600 | 7834.66 | 33765.34 | 2023-04-01 | 1 | RESERVATÓRIO, BARRAGEM E ADUTORA | ADUTORA | ADUTORA | N | 1 | Geração |  | 1 | UN | UHE FUNDÃO | 1 | 125/2001 USO DE BEM PUBLICO | Hidroelétrica. | RESERVATÓRIO, BARRAGEM E ADUTORA | ADUTORA | 2003 | 10 | 0 | 0 | 0 | 350 | 15 | [5 empty] | 1975 | 16 | 2013-12-01 | 2
1975 | BARREIRA FLUTUANTE PARA CONTENÇAO DE DETRITOS (LOGBOOM) | I | N | 464 | Reservatórios, barragens e adutoras | 1232.1.01.02.01 | 002003.10.000.350.15.00.00.00.00.00.01975.00016 | 1 | GERAÇÃO | 1 | 4 | LOGBOOM | 2013-12-16 | RAMOS & WIELEWSKI LTDA - EPP |  | N | Não | 41600 | 7834.66 | 33765.34 | 2023-04-01 | 1 | RESERVATÓRIO, BARRAGEM E ADUTORA | ADUTORA | ADUTORA | N | 1 | Geração |  | 1 | UN | UHE FUNDÃO | 1 | 125/2001 USO DE BEM PUBLICO | Hidroelétrica. | RESERVATÓRIO, BARRAGEM E ADUTORA | ADUTORA | 2003 | 10 | 0 | 0 | 0 | 350 | 15 | [5 empty] | 1975 | 16 | 2013-12-01 | 2
676 | ESTRUTURA EM CONCRETO ARMADO E ALVENARIA. COBERTURA EM ESTRUTURA METÁLICA E TELHAS DE AÇO GALVANIZADO. COMPOSTA DE GALERIA DE SUCÇÃO. DAS ÁREAS DE MECÂNICA E ELÉTRICA. PISO DAS TURBINAS E GERADORES. SALAS DE BATERIAS. VENTILAÇÃO E ÁREA DE MONTAGEM. COM BLOCO LATERAL ANEXO. TOTALIZANDO 2.064.5m2 DE Á | I | N | 465 | Edificações, obras civis e benfeitorias | 1232.1.01.03.01 | 002001.10.000.215.01.00.00.00.00.00.00676.00007 | 0 | PADRÃO | 1 | 2 | EDIFICAÇÃO - CASA DE FORÇA DAS UNIDADES | 2005-07-31 |  | 2001010 | N | Não | 23456852.14 | 8366277.26 | 15090574.88 | 2023-04-01 | 1 | EDIFICACAO - Casa de força | CASA DE FORÇA | CASA DE FORÇA | N | 1 | Geração |  | 1 | PC | UHE - SANTA CLARA | 1 | 125/2001 USO DE BEM PUBLICO | Hidroelétrica. | EDIFICAÇÃO | EDIFICAÇÃO - CASA DE FORÇA | 2001 | 10 | 0 | 0 | 0 | 215 | 1 | [5 empty] | 676 | 7 | 2005-07-01 | 2
676 | ESTRUTURA EM CONCRETO ARMADO E ALVENARIA. COBERTURA EM ESTRUTURA METÁLICA E TELHAS DE AÇO GALVANIZADO. COMPOSTA DE GALERIA DE SUCÇÃO. DAS ÁREAS DE MECÂNICA E ELÉTRICA. PISO DAS TURBINAS E GERADORES. SALAS DE BATERIAS. VENTILAÇÃO E ÁREA DE MONTAGEM. COM BLOCO LATERAL ANEXO. TOTALIZANDO 2.064.5m2 DE Á | I | N | 465 | Edificações, obras civis e benfeitorias | 1232.1.01.03.01 | 002001.10.000.215.01.00.00.00.00.00.00676.00007 | 0 | PADRÃO | 1 | 1 | COBERTURA | 2005-07-31 |  | 2001010 | N | Não | 2039726.27 | 727502.37 | 1312223.9 | 2023-04-01 | 1 | EDIFICACAO - Casa de força | CASA DE FORÇA | CASA DE FORÇA | S | 1 | Geração |  | 1 | PC | UHE - SANTA CLARA | 1 | 125/2001 USO DE BEM PUBLICO | Hidroelétrica. | EDIFICAÇÃO | EDIFICAÇÃO - CASA DE FORÇA | 2001 | 10 | 0 | 0 | 0 | 215 | 1 | [5 empty] | 676 | 7 | 2005-07-01 | 2
677 | ESTRUTURA EM CONCRETO ARMADO E ALVENARIA. PÉ DIREITO DE 2.85m. COM COBERTURA EM LAJE IMPERMEABILIZADA EM 3 PAVIMENTOS. COM SALAS DE ADMINISTRAÇÃO. COMANDO. TELECOMUNICAÇÕES. COPA E BANHEIROS. ÁREA TOTAL CONSTRUÍDA DE 216.11m2 | I | N | 465 | Edificações, obras civis e benfeitorias | 1232.1.01.03.01 | 002001.10.000.215.01.00.00.00.00.00.00677.00007 | 0 | PADRÃO | 1 | 1 | COBERTURA | 2005-07-31 |  | 2001011 | N | Não | 213516.71 | 103911.46 | 109605.25 | 2023-04-01 | 1 | EDIFICAÇÃO | EDIFICAÇÃO | EDIFICAÇÃO | S | 1 | Geração |  | 1 | PC | UHE - SANTA CLARA | 1 | 125/2001 USO DE BEM PUBLICO | Hidroelétrica. | EDIFICAÇÃO | EDIFICAÇÃO - CASA DE FORÇA | 2001 | 10 | 0 | 0 | 0 | 215 | 1 | [5 empty] | 677 | 7 | 2005-07-01 | 2
677 | ESTRUTURA EM CONCRETO ARMADO E ALVENARIA. PÉ DIREITO DE 2.85m. COM COBERTURA EM LAJE IMPERMEABILIZADA EM 3 PAVIMENTOS. COM SALAS DE ADMINISTRAÇÃO. COMANDO. TELECOMUNICAÇÕES. COPA E BANHEIROS. ÁREA TOTAL CONSTRUÍDA DE 216.11m2 | I | N | 465 | Edificações, obras civis e benfeitorias | 1232.1.01.03.01 | 002001.10.000.215.01.00.00.00.00.00.00677.00001 | 0 | PADRÃO | 1 | 2 | EDIFICAÇÃO | 2005-07-31 |  | 2001011 | N | Não | 2455442.14 | 1194981.85 | 1260460.29 | 2023-04-01 | 1 | EDIFICAÇÃO | EDIFICAÇÃO | EDIFICAÇÃO | N | 1 | Geração |  | 1 | PC | UHE - SANTA CLARA | 1 | 125/2001 USO DE BEM PUBLICO | Hidroelétrica. | EDIFICAÇÃO | EDIFICAÇÃO - CASA DE FORÇA | 2001 | 10 | 0 | 0 | 0 | 215 | 1 | [5 empty] | 677 | 1 | 2005-07-01 | 2
678 | ESTRUTURA EM CONCRETO ARMADO COM COBERTURA EM LAJE IMPERMEABILIZADA. PÉ DIREITO DE 4.60M E ÁREA CONSTRUÍDA DE 21.60m2 | I | N | 465 | Edificações, obras civis e benfeitorias | 1232.1.01.03.01 | 002001.10.000.215.09.00.00.00.00.00.00678.00007 | 0 | PADRÃO | 1 | 1 | COBERTURA | 2005-07-31 |  | 2001012 | N | Não | 21340.8 | 13602.63 | 7738.17 | 2023-04-01 | 1 | EDIFICAÇÃO | EDIFICAÇÃO | EDIFICAÇÃO | N | 1 | Geração |  | 1 | PC | UHE - SANTA CLARA | 1 | 125/2001 USO DE BEM PUBLICO | Hidroelétrica. | EDIFICAÇÃO | EDIFICAÇÃO - OUTRAS | 2001 | 10 | 0 | 0 | 0 | 215 | 9 | [5 empty] | 678 | 7 | 2005-07-01 | 3.33
678 | ESTRUTURA EM CONCRETO ARMADO COM COBERTURA EM LAJE IMPERMEABILIZADA. PÉ DIREITO DE 4.60M E ÁREA CONSTRUÍDA DE 21.60m2 | I | N | 465 | Edificações, obras civis e benfeitorias | 1232.1.01.03.01 | 002001.10.000.215.09.00.00.00.00.00.00678.00001 | 0 | PADRÃO | 1 | 2 | EDIFICAÇÃO | 2005-07-31 |  | 2001012 | N | Não | 245419.22 | 156430.21 | 88989.01 | 2023-04-01 | 1 | EDIFICAÇÃO | EDIFICAÇÃO | EDIFICAÇÃO | S | 1 | Geração |  | 1 | PC | UHE - SANTA CLARA | 1 | 125/2001 USO DE BEM PUBLICO | Hidroelétrica. | EDIFICAÇÃO | EDIFICAÇÃO - OUTRAS | 2001 | 10 | 0 | 0 | 0 | 215 | 9 | [5 empty] | 678 | 1 | 2005-07-01 | 3.33
679 | ESTRUTURA EM CONCRETO ARMADO E ALVENARIA. COM COBERTURA EM LAJE IMPERMEABILIZADA. PÉ DIREITO DE 4.38M. ANTE-CÂMARA DE ACESSO E ÁREA CONSTRUÍDA DE 24.30m2 | I | N | 465 | Edificações, obras civis e benfeitorias | 1232.1.01.03.01 | 002001.10.000.215.09.00.00.00.00.00.00679.00007 | 0 | PADRÃO | 1 | 1 | COBERTURA | 2005-07-31 |  | 2001013 | N | Não | 24008.4 | 15302.95 | 8705.45 | 2023-04-01 | 1 | EDIFICAÇÃO | EDIFICAÇÃO | EDIFICAÇÃO | N | 1 | Geração |  | 1 | PC | UHE - SANTA CLARA | 1 | 125/2001 USO DE BEM PUBLICO | Hidroelétrica. | EDIFICAÇÃO | EDIFICAÇÃO - OUTRAS | 2001 | 10 | 0 | 0 | 0 | 215 | 9 | [5 empty] | 679 | 7 | 2005-07-01 | 3.33
679 | ESTRUTURA EM CONCRETO ARMADO E ALVENARIA. COM COBERTURA EM LAJE IMPERMEABILIZADA. PÉ DIREITO DE 4.38M. ANTE-CÂMARA DE ACESSO E ÁREA CONSTRUÍDA DE 24.30m2 | I | N | 465 | Edificações, obras civis e benfeitorias | 1232.1.01.03.01 | 002001.10.000.215.09.00.00.00.00.00.00679.00001 | 0 | PADRÃO | 1 | 2 | EDIFICAÇÃO | 2005-07-31 |  | 2001013 | N | Não | 276096.64 | 175984 | 100112.64 | 2023-04-01 | 1 | EDIFICAÇÃO | EDIFICAÇÃO | EDIFICAÇÃO | S | 1 | Geração |  | 1 | PC | UHE - SANTA CLARA | 1 | 125/2001 USO DE BEM PUBLICO | Hidroelétrica. | EDIFICAÇÃO | EDIFICAÇÃO - OUTRAS | 2001 | 10 | 0 | 0 | 0 | 215 | 9 | [5 empty] | 679 | 1 | 2005-07-01 | 3.33
680 | ESTRADA DE ACESSO EXECUTADA EM RACHÃO E REVESTIDA COM PÓ DE PEDRA. COM 8.00m DE LARGURA E 1.213.50m DE EXTENSÃO ENTRE A VIA PÚBLICA E A BARRAGAEM | I | N | 465 | Edificações, obras civis e benfeitorias | 1232.1.01.03.01 | 002001.10.000.250.01.00.00.00.00.00.00680.00001 | 0 | PADRÃO | 1 | 1 | ESTRADA DE ACESSO | 2005-07-31 |  | 2001014 | N | Não | 436752.97 | 311550.46 | 125202.51 | 2023-04-01 | 1 | ESTRADA DE ACESSO | ESTRADA DE ACESSO | ESTRADA DE ACESSO | S | 1 | Geração |  | 1 | PC | UHE - SANTA CLARA | 1 | 125/2001 USO DE BEM PUBLICO | Hidroelétrica. | ESTRADA DE ACESSO | ESTRADA DE ACESSO | 2001 | 10 | 0 | 0 | 0 | 250 | 1 | [5 empty] | 680 | 1 | 2005-07-01 | 4
681 | ESTRADA DE ACESSO EXECUTADA EM RACHÃO E REVESTIDA COM PÓ DE PEDRA. COM 8.00m DE LARGURA E 640.00m DE EXTENSÃO ENTRE A VIA PÚBLICA E A BARRAGEM. | I | N | 465 | Edificações, obras civis e benfeitorias | 1232.1.01.03.01 | 002001.10.000.250.01.00.00.00.00.00.00681.00001 | 0 | PADRÃO | 1 | 1 | ESTRADA DE ACESSO | 2005-07-31 |  | 2001015 | N | Não | 230343.55 | 164311.73 | 66031.82 | 2023-04-01 | 1 | ESTRADA DE ACESSO | ESTRADA DE ACESSO | ESTRADA DE ACESSO | S | 1 | Geração |  | 1 | PC | UHE - SANTA CLARA | 1 | 125/2001 USO DE BEM PUBLICO | Hidroelétrica. | ESTRADA DE ACESSO | ESTRADA DE ACESSO | 2001 | 10 | 0 | 0 | 0 | 250 | 1 | [5 empty] | 681 | 1 | 2005-07-01 | 4
682 | ESTRADA DE ACESSO PRINCIPAL EXECUTADA EM RACHÃO E REVESTIDA COM PÓ DE PEDRA. COM 8.00m DE LARGURA E 2.739.75m DE EXTENSÃO ENTRE A VIA PÚBLICA E A CASA DE FORÇA | I | N | 465 | Edificações, obras civis e benfeitorias | 1232.1.01.03.01 | 002001.10.000.250.01.00.00.00.00.00.00682.00001 | 0 | PADRÃO | 1 | 1 | ESTRADA DE ACESSO | 2005-07-31 |  | 2001016 | N | Não | 986068.36 | 703395.44 | 282672.92 | 2023-04-01 | 1 | ESTRADA DE ACESSO | ESTRADA DE ACESSO | ESTRADA DE ACESSO | S | 1 | Geração |  | 1 | PC | UHE - SANTA CLARA | 1 | 125/2001 USO DE BEM PUBLICO | Hidroelétrica. | ESTRADA DE ACESSO | ESTRADA DE ACESSO | 2001 | 10 | 0 | 0 | 0 | 250 | 1 | [5 empty] | 682 | 1 | 2005-07-01 | 4
683 | ESTRADA DE ACESSO EXECUTADA EM RACHÃO E REVESTIDA COM PÓ DE PEDRA E SAIBRO. COM 8.00m DE LARGURA E 2.163.75m DE EXTENSÃO ENTRE A VIA PÚBLICA E A USINA | I | N | 465 | Edificações, obras civis e benfeitorias | 1232.1.01.03.01 | 002001.10.000.250.01.00.00.00.00.00.00683.00001 | 0 | PADRÃO | 1 | 1 | ESTRADA DE ACESSO | 2005-07-31 |  | 2001017 | N | Não | 778759.16 | 555514.86 | 223244.3 | 2023-04-01 | 1 | ESTRADA DE ACESSO | ESTRADA DE ACESSO | ESTRADA DE ACESSO | S | 1 | Geração |  | 1 | PC | UHE - SANTA CLARA | 1 | 125/2001 USO DE BEM PUBLICO | Hidroelétrica. | ESTRADA DE ACESSO | ESTRADA DE ACESSO | 2001 | 10 | 0 | 0 | 0 | 250 | 1 | [5 empty] | 683 | 1 | 2005-07-01 | 4
684 | ESTRADA DE ACESSO EXECUTADA EM RACHÃO E REVESTIDA COM PÓ DE PEDRA E SAIBRO. COM 8.00m DE LARGURA E 356.95m DE EXTENSÃO ENTRE A VIA PÚBLICA E A CÂMARA DE CARGA | I | N | 465 | Edificações, obras civis e benfeitorias | 1232.1.01.03.01 | 002001.10.000.250.01.00.00.00.00.00.00684.00001 | 0 | PADRÃO | 1 | 1 | ESTRADA DE ACESSO | 2005-07-31 |  | 2001018 | N | Não | 128470.52 | 91642.31 | 36828.21 | 2023-04-01 | 1 | ESTRADA DE ACESSO | ESTRADA DE ACESSO | ESTRADA DE ACESSO | S | 1 | Geração |  | 1 | PC | UHE - SANTA CLARA | 1 | 125/2001 USO DE BEM PUBLICO | Hidroelétrica. | ESTRADA DE ACESSO | ESTRADA DE ACESSO | 2001 | 10 | 0 | 0 | 0 | 250 | 1 | [5 empty] | 684 | 1 | 2005-07-01 | 4
765 | SISTEMA DE DRENAGEM COMPOSTO POR 2 POÇOS. 2 MOTO-BOMBAS E UMA REDE DE TUBULAÇÃO | I | N | 465 | Edificações, obras civis e benfeitorias | 1232.1.01.03.01 | 002001.10.000.445.01.00.00.00.00.00.00765.00001 | 0 | PADRÃO | 1 | 2 | CONJUNTO DE TUBULAÇÃO EM AÇO CARBONO | 2005-07-31 |  | 2001100 | N | Não | 12963.49 | 9247.28 | 3716.21 | 2023-04-01 | 1 | SISTEMA DE SERVIÇOS | SISTEMA DE DRENAGEM | SISTEMA DE DRENAGEM | N | 1 | Geração |  | 1 | PC | UHE - SANTA CLARA | 1 | 125/2001 USO DE BEM PUBLICO | Hidroelétrica. | SISTEMA DE DRENAGEM, ENCHIMENTO E ESGOTAMENTO | SISTEMA DE DRENAGEM | 2001 | 10 | 0 | 0 | 0 | 445 | 1 | [5 empty] | 765 | 1 | 2005-07-01 | 4
765 | SISTEMA DE DRENAGEM COMPOSTO POR 2 POÇOS. 2 MOTO-BOMBAS E UMA REDE DE TUBULAÇÃO | I | N | 465 | Edificações, obras civis e benfeitorias | 1232.1.01.03.01 | 002001.10.000.445.01.00.00.00.00.00.00765.00001 | 0 | PADRÃO | 1 | 1 | POÇOS | 2005-07-31 |  | 2001100 | N | Não | 6165.16 | 4397.81 | 1767.35 | 2023-04-01 | 2 | SISTEMA DE SERVIÇOS | SISTEMA DE DRENAGEM | SISTEMA DE DRENAGEM | S | 1 | Geração |  | 1 | PC | UHE - SANTA CLARA | 1 | 125/2001 USO DE BEM PUBLICO | Hidroelétrica. | SISTEMA DE DRENAGEM, ENCHIMENTO E ESGOTAMENTO | SISTEMA DE DRENAGEM | 2001 | 10 | 0 | 0 | 0 | 445 | 1 | [5 empty] | 765 | 1 | 2005-07-01 | 4
765 | SISTEMA DE DRENAGEM COMPOSTO POR 2 POÇOS. 2 MOTO-BOMBAS E UMA REDE DE TUBULAÇÃO | I | N | 465 | Edificações, obras civis e benfeitorias | 1232.1.01.03.01 | 002001.10.000.445.01.00.00.00.00.00.00765.00001 | 0 | PADRÃO | 1 | 3 | MOTO-BOMBAS. FABRICANTE ABS. MODELO AFP 0844. 10 KW DE POTÊN | 2005-07-31 |  | 2001100 | N | Não | 14294.16 | 10196.49 | 4097.67 | 2023-04-01 | 2 | SISTEMA DE SERVIÇOS | SISTEMA DE DRENAGEM | SISTEMA DE DRENAGEM | N | 1 | Geração |  | 1 | PC | UHE - SANTA CLARA | 1 | 125/2001 USO DE BEM PUBLICO | Hidroelétrica. | SISTEMA DE DRENAGEM, ENCHIMENTO E ESGOTAMENTO | SISTEMA DE DRENAGEM | 2001 | 10 | 0 | 0 | 0 | 445 | 1 | [5 empty] | 765 | 1 | 2005-07-01 | 4
765 | SISTEMA DE DRENAGEM COMPOSTO POR 2 POÇOS. 2 MOTO-BOMBAS E UMA REDE DE TUBULAÇÃO | I | N | 465 | Edificações, obras civis e benfeitorias | 1232.1.01.03.01 | 002001.10.000.445.01.00.00.00.00.00.00765.00001 | 0 | PADRÃO | 1 | 4 | SISTEMA DE DRENAGEM | 2005-07-31 |  | 2001100 | N | Não | 3342.28 | 2384.16 | 958.12 | 2023-04-01 | 1 | SISTEMA DE SERVIÇOS | SISTEMA DE DRENAGEM | SISTEMA DE DRENAGEM | N | 1 | Geração |  | 1 | PC | UHE - SANTA CLARA | 1 | 125/2001 USO DE BEM PUBLICO | Hidroelétrica. | SISTEMA DE DRENAGEM, ENCHIMENTO E ESGOTAMENTO | SISTEMA DE DRENAGEM | 2001 | 10 | 0 | 0 | 0 | 445 | 1 | [5 empty] | 765 | 1 | 2005-07-01 | 4
766 | SISTEMA DE COLETA DE ÓLEO COMPOSTO POR UMA CAIXA SEPARADORA ÁGUA/ÓLEO E UMA REDE DE TUBULAÇÃO EMBUTIDA. SENDO QUE O FLUXO SE DÁ POR GRAVIDADE | I | N | 465 | Edificações, obras civis e benfeitorias | 1232.1.01.03.01 | 002001.10.000.400.01.00.00.00.00.00.00766.00001 | 0 | PADRÃO | 1 | 1 | CAIXA SEPARADORA DE ÓLEO. EM CONCRETO COM AS DIMENSÕES DE 7. | 2005-07-31 |  | 2001101 | N | Não | 137830.39 | 98319.01 | 39511.38 | 2023-04-01 | 1 | SISTEMA DE SERVIÇOS | SISTEMA DE COLETA DE ÓLEO | SISTEMA DE COLETA DE ÓLEO | S | 1 | Geração |  | 1 | PC | UHE - SANTA CLARA | 1 | 125/2001 USO DE BEM PUBLICO | Hidroelétrica. | SISTEMA DE COLETA DE ÓLEO ISOLANTE | SISTEMA DE COLETA DE ÓLEO ISOLANTE | 2001 | 10 | 0 | 0 | 0 | 400 | 1 | [5 empty] | 766 | 1 | 2005-07-01 | 4
766 | SISTEMA DE COLETA DE ÓLEO COMPOSTO POR UMA CAIXA SEPARADORA ÁGUA/ÓLEO E UMA REDE DE TUBULAÇÃO EMBUTIDA. SENDO QUE O FLUXO SE DÁ POR GRAVIDADE | I | N | 465 | Edificações, obras civis e benfeitorias | 1232.1.01.03.01 | 002001.10.000.400.01.00.00.00.00.00.00766.00001 | 0 | PADRÃO | 1 | 2 | SISTEMA DE COLETA DE ÓLEO ISOLANTE | 2005-07-31 |  | 2001101 | N | Não | 13783.04 | 9831.91 | 3951.13 | 2023-04-01 | 1 | SISTEMA DE SERVIÇOS | SISTEMA DE COLETA DE ÓLEO | SISTEMA DE COLETA DE ÓLEO | N | 1 | Geração |  | 1 | PC | UHE - SANTA CLARA | 1 | 125/2001 USO DE BEM PUBLICO | Hidroelétrica. | SISTEMA DE COLETA DE ÓLEO ISOLANTE | SISTEMA DE COLETA DE ÓLEO ISOLANTE | 2001 | 10 | 0 | 0 | 0 | 400 | 1 | [5 empty] | 766 | 1 | 2005-07-01 | 4
773 | CONJUNTO DE CERCA PERIMETRAL À USINA. CONSTITUÍDA DE MOURÕES DE CONCRETO E 13 FIOS DE ARAME FARPADO. EXTENSÃO DE 1730m. ALTURA DE 2.00m. 5 PORTÕES EM MATERIAL TUBULAR E TELAS DE PVC E 1 PORTÃO DESLIZANTE COM 13.50m DE COMPRIMENTO | I | N | 465 | Edificações, obras civis e benfeitorias | 1232.1.01.03.01 | 002001.10.000.610.40.00.00.00.00.00.00773.00013 | 0 | PADRÃO | 1 | 1 | CONJUNTO DE CERCAS | 2005-07-31 |  | 2001108 | N | Não | 47159.78 | 30059.65 | 17100.13 | 2023-04-01 | 1 | URBANIZAÇÃO E BENFEITORIAS | CONJUNTO DE CERCAS E MUROS | CONJUNTO DE CERCAS E MUROS | S | 1 | Geração |  | 1 | PC | UHE - SANTA CLARA | 1 | 125/2001 USO DE BEM PUBLICO | Hidroelétrica. | URBANIZAÇÃO E BENFEITORIAS | MUROS | 2001 | 10 | 0 | 0 | 0 | 610 | 40 | [5 empty] | 773 | 13 | 2005-07-01 | 3.33
775 | ÁREA EXTERNA E FRONTAL À CASA DE FORÇA. COM 1.233m2 DE ÁREA TOTAL. E 72m DE EXTENSÃO EM GUARDA-CORPO METÁLICO NA LATERAL DO CANAL DE FUGA | I | N | 465 | Edificações, obras civis e benfeitorias | 1232.1.01.03.01 | 002001.10.000.610.05.00.00.00.00.00.00775.00005 | 0 | PADRÃO | 10 | 1 | PÁTIO DE ESTACIONAMENTO | 2005-07-31 |  | 2001110 | N | Não | 82179.86 | 52381.44 | 29798.42 | 2023-04-01 | 1 | URBANIZAÇÃO E BENFEITORIAS | CONJUNTO DE ÁREAS DE ESTACIONAMENTO, PÁTIOS, ESTRADAS, RUAS, | PÁTIO DE ESTACIONAMENTO | S | 1 | Geração |  | 1 | PC | UHE - SANTA CLARA | 1 | 125/2001 USO DE BEM PUBLICO | Hidroelétrica. | URBANIZAÇÃO E BENFEITORIAS | PÁTIOS | 2001 | 10 | 0 | 0 | 0 | 610 | 5 | [5 empty] | 775 | 5 | 2005-07-01 | 3.33
804 | REFORMA E ADEQUEÇÃO DAS CASAS DE FORÇA DA UHE/SC E CONSTRUÇÃO DE NOVAS EDIFICAÇÕES. CONFORME PROJETOS EXECUTIVOS DO PAC 029/2007 | I | N | 465 | Edificações, obras civis e benfeitorias | 1232.1.01.03.01 | 002001.10.000.215.01.00.00.00.00.00.00804.00001 | 0 | PADRÃO | 1 | 2 | REFORMA CASA DE FORÇA E CONSTRUÇÃO NOVAS INSTALAÇÕES | 2008-12-31 |  | 2001139 | N | Não | 779824.74 | 224849.47 | 554975.27 | 2023-04-01 | 1 | EDIFICACAO - Casa de força | CASA DE FORÇA | CASA DE FORÇA | N | 1 | Geração |  | 1 | PC | UHE - SANTA CLARA | 1 | 125/2001 USO DE BEM PUBLICO | Hidroelétrica. | EDIFICAÇÃO | EDIFICAÇÃO - CASA DE FORÇA | 2001 | 10 | 0 | 0 | 0 | 215 | 1 | [5 empty] | 804 | 1 | 2008-12-01 | 2
804 | REFORMA E ADEQUEÇÃO DAS CASAS DE FORÇA DA UHE/SC E CONSTRUÇÃO DE NOVAS EDIFICAÇÕES. CONFORME PROJETOS EXECUTIVOS DO PAC 029/2007 | I | N | 465 | Edificações, obras civis e benfeitorias | 1232.1.01.03.01 | 002001.10.000.215.01.00.00.00.00.00.00804.00001 | 0 | PADRÃO | 1 | 1 | MEZANINO ALMOXARIFADO | 2010-08-31 |  | 2001139 | N | Não | 73000 | 18615 | 54385 | 2023-04-01 | 1 | EDIFICACAO - Casa de força | CASA DE FORÇA | CASA DE FORÇA | S | 1 | Geração |  | 1 | Un | UHE - SANTA CLARA | 1 | 125/2001 USO DE BEM PUBLICO | Hidroelétrica. | EDIFICAÇÃO | EDIFICAÇÃO - CASA DE FORÇA | 2001 | 10 | 0 | 0 | 0 | 215 | 1 | [5 empty] | 804 | 1 | 2010-08-01 | 2
807 | EDIFICAÇÃO EM CONCRETO ARMADO E ALVENARIA. COM ÁREA TOTAL DE 413.10m2. 625M3 DE CONCRETO. COBERTURA COM ESTRUTURA METÁLICA E TELHAS DE AÇO GALVANIZADO. ABRIGANDO SALA DE COMANDO. GALERIA ELÉTRICA. SALA DE BATERIAS E BANHEIROS | I | N | 465 | Edificações, obras civis e benfeitorias | 1232.1.01.03.01 | 002002.10.000.215.01.00.00.00.00.00.00807.00001 | 0 | PADRÃO | 1 | 1 | COBERTURA | 2005-07-31 |  | 2002003 | N | Não | 150788.77 | 53781.33 | 97007.44 | 2023-04-01 | 1 | EDIFICACAO - Casa de força | CASA DE FORÇA | CASA DE FORÇA | S | 1 | Geração |  | 1 | PC | PCH - SANTA CLARA | 1 | 125/2001 USO DE BEM PUBLICO | Hidroelétrica. | EDIFICAÇÃO | EDIFICAÇÃO - CASA DE FORÇA | 2002 | 10 | 0 | 0 | 0 | 215 | 1 | [5 empty] | 807 | 1 | 2005-07-01 | 2
807 | EDIFICAÇÃO EM CONCRETO ARMADO E ALVENARIA. COM ÁREA TOTAL DE 413.10m2. 625M3 DE CONCRETO. COBERTURA COM ESTRUTURA METÁLICA E TELHAS DE AÇO GALVANIZADO. ABRIGANDO SALA DE COMANDO. GALERIA ELÉTRICA. SALA DE BATERIAS E BANHEIROS | I | N | 465 | Edificações, obras civis e benfeitorias | 1232.1.01.03.01 | 002002.10.000.215.01.00.00.00.00.00.00807.00001 | 0 | PADRÃO | 1 | 2 | EDIFICAÇÃO | 2005-07-31 |  | 2002003 | N | Não | 3618930.42 | 1290751.85 | 2328178.57 | 2023-04-01 | 1 | EDIFICACAO - Casa de força | CASA DE FORÇA | CASA DE FORÇA | N | 1 | Geração |  | 1 | PC | PCH - SANTA CLARA | 1 | 125/2001 USO DE BEM PUBLICO | Hidroelétrica. | EDIFICAÇÃO | EDIFICAÇÃO - CASA DE FORÇA | 2002 | 10 | 0 | 0 | 0 | 215 | 1 | [5 empty] | 807 | 1 | 2005-07-01 | 2
820 | ÁREA CIRCUNDANTE À CASA DE FORÇA. COMPOSTA POR UMA LAJE DE CONCRETO ARMADO COM 587.60m2. GUARDA- CORPO METÁLICO E CANALETAS DE DRENAGEM | I | N | 465 | Edificações, obras civis e benfeitorias | 1232.1.01.03.01 | 002002.10.000.610.05.00.00.00.00.00.00820.00005 | 0 | PADRÃO | 1 | 1 | PÁTIO | 2005-07-31 |  | 2002016 | N | Não | 48954.67 | 31203.71 | 17750.96 | 2023-04-01 | 1 | URBANIZAÇÃO E BENFEITORIAS | CONJUNTO DE ÁREAS DE ESTACIONAMENTO, PÁTIOS, ESTRADAS, RUAS, | CONJUNTO DE ÁREAS DE ESTACIONAMENTO, PÁTIOS, ESTRADAS, RUAS, | S | 1 | Geração |  | 1 | PC | PCH - SANTA CLARA | 1 | 125/2001 USO DE BEM PUBLICO | Hidroelétrica. | URBANIZAÇÃO E BENFEITORIAS | PÁTIOS | 2002 | 10 | 0 | 0 | 0 | 610 | 5 | [5 empty] | 820 | 5 | 2005-07-01 | 3.33
827 | SISTEMA DE COLETA DE ÓLEO. COMPOSTO POR UM CONJUNTO DE TUBULAÇÃO EMBUTIDA. À GRAVIDADE E 1 CAIXA SEPARADORA | I | N | 465 | Edificações, obras civis e benfeitorias | 1232.1.01.03.01 | 002002.10.000.400.01.00.00.00.00.00.00827.00001 | 0 | PADRÃO | 1 | 1 | CAIXA SEPARADORA. CONSTITUÍDA DE CONCRETO. COM AS DIMENSÕES | 2005-07-31 |  | 2002023 | N | Não | 32478.44 | 23167.95 | 9310.49 | 2023-04-01 | 1 | SISTEMA DE SERVIÇOS | SISTEMA DE COLETA DE ÓLEO | SISTEMA DE COLETA DE ÓLEO | S | 1 | Geração |  | 1 | PC | PCH - SANTA CLARA | 1 | 125/2001 USO DE BEM PUBLICO | Hidroelétrica. | SISTEMA DE COLETA DE ÓLEO ISOLANTE | SISTEMA DE COLETA DE ÓLEO ISOLANTE | 2002 | 10 | 0 | 0 | 0 | 400 | 1 | [5 empty] | 827 | 1 | 2005-07-01 | 4
827 | SISTEMA DE COLETA DE ÓLEO. COMPOSTO POR UM CONJUNTO DE TUBULAÇÃO EMBUTIDA. À GRAVIDADE E 1 CAIXA SEPARADORA | I | N | 465 | Edificações, obras civis e benfeitorias | 1232.1.01.03.01 | 002002.10.000.400.01.00.00.00.00.00.00827.00001 | 0 | PADRÃO | 1 | 2 | CONJUNTO DE TUBULAÇÃO EMBUTIDA | 2005-07-31 |  | 2002023 | N | Não | 4498.9 | 3209.21 | 1289.69 | 2023-04-01 | 1 | SISTEMA DE SERVIÇOS | SISTEMA DE COLETA DE ÓLEO | SISTEMA DE COLETA DE ÓLEO | N | 1 | Geração |  | 1 | PC | PCH - SANTA CLARA | 1 | 125/2001 USO DE BEM PUBLICO | Hidroelétrica. | SISTEMA DE COLETA DE ÓLEO ISOLANTE | SISTEMA DE COLETA DE ÓLEO ISOLANTE | 2002 | 10 | 0 | 0 | 0 | 400 | 1 | [5 empty] | 827 | 1 | 2005-07-01 | 4
827 | SISTEMA DE COLETA DE ÓLEO. COMPOSTO POR UM CONJUNTO DE TUBULAÇÃO EMBUTIDA. À GRAVIDADE E 1 CAIXA SEPARADORA | I | N | 465 | Edificações, obras civis e benfeitorias | 1232.1.01.03.01 | 002002.10.000.400.01.00.00.00.00.00.00827.00001 | 0 | PADRÃO | 1 | 3 | SISTEMA DE COLETA DE ÓLEO ISOLANTE | 2005-07-31 |  | 2002023 | N | Não | 3697.73 | 2637.72 | 1060.01 | 2023-04-01 | 1 | SISTEMA DE SERVIÇOS | SISTEMA DE COLETA DE ÓLEO | SISTEMA DE COLETA DE ÓLEO | N | 1 | Geração |  | 1 | PC | PCH - SANTA CLARA | 1 | 125/2001 USO DE BEM PUBLICO | Hidroelétrica. | SISTEMA DE COLETA DE ÓLEO ISOLANTE | SISTEMA DE COLETA DE ÓLEO ISOLANTE | 2002 | 10 | 0 | 0 | 0 | 400 | 1 | [5 empty] | 827 | 1 | 2005-07-01 | 4
828 | SISTEMA DE ABASTECIMENTO. COMPOSTO POR UM CONJUNTO DE TUBULAÇÃO E ALIMENTADO PELO SISTEMA DE ÁGUA DE RESFRIAMENTO | I | N | 465 | Edificações, obras civis e benfeitorias | 1232.1.01.03.01 | 002002.10.000.360.01.00.00.00.00.00.00828.00001 | 0 | PADRÃO | 2 | 1 | CONJUNTO DE TUBULAÇÃO EM AÇO CARBONO. COM 53.50m DE EXTENSÃO | 2005-07-31 |  | 2002024 | N | Não | 3771.72 | 2690.49 | 1081.23 | 2023-04-01 | 1 | SISTEMA DE SERVIÇOS | SISTEMA DE ABASTECIMENTO E TRATAMENTO D'ÁGUA | CONJUNTO DE TUBULAÇÕES | S | 1 | Geração |  | 1 | PC | PCH - SANTA CLARA | 1 | 125/2001 USO DE BEM PUBLICO | Hidroelétrica. | SISTEMA DE ABASTECIMENTO DE ÁGUA | SISTEMA DE ABASTECIMENTO DE ÁGUA | 2002 | 10 | 0 | 0 | 0 | 360 | 1 | [5 empty] | 828 | 1 | 2005-07-01 | 4
828 | SISTEMA DE ABASTECIMENTO. COMPOSTO POR UM CONJUNTO DE TUBULAÇÃO E ALIMENTADO PELO SISTEMA DE ÁGUA DE RESFRIAMENTO | I | N | 465 | Edificações, obras civis e benfeitorias | 1232.1.01.03.01 | 002002.10.000.360.01.00.00.00.00.00.00828.00001 | 0 | PADRÃO | 2 | 2 | SISTEMA DE ABASTECIMENTO DE ÁGUA | 2005-07-31 |  | 2002024 | N | Não | 377.17 | 269.04 | 108.13 | 2023-04-01 | 1 | SISTEMA DE SERVIÇOS | SISTEMA DE ABASTECIMENTO E TRATAMENTO D'ÁGUA | CONJUNTO DE TUBULAÇÕES | N | 1 | Geração |  | 1 | PC | PCH - SANTA CLARA | 1 | 125/2001 USO DE BEM PUBLICO | Hidroelétrica. | SISTEMA DE ABASTECIMENTO DE ÁGUA | SISTEMA DE ABASTECIMENTO DE ÁGUA | 2002 | 10 | 0 | 0 | 0 | 360 | 1 | [5 empty] | 828 | 1 | 2005-07-01 | 4
833 | CONDUTO FORÇADO. FABRICANTE MÖLLER INDÚSTRIA METALÚRGICA.CONSTITUÍDO EM CHAPAS DE AÇO DE 9.5mm. SENDO 53.20m DE COMPRIMENTO COM DIÂMETRO DE 1.6m E 12.00m DE COMPRIMENTO COM DIÂMETRO DE 1.4m. O CONDUTO CONTÉM AINDA. 2 VÁLVULAS BORBOLETAS E 1 VÁLVULA DISPERSSORA | I | N | 465 | Edificações, obras civis e benfeitorias | 1232.1.01.03.01 | 002002.10.000.185.01.03.13.02.00.00.00833.00001 | 0 | PADRÃO | 1 | 1 | VÁLVULA DISPERSORA. FABRICANTE MÖLLER INDÚSTRIA METALÚRGICA. | 2005-07-31 |  | 2002029 | N | Não | 20828.23 | 11585.36 | 9242.87 | 2023-04-01 | 1 | CONDUTO FORÇADO | CONDUTO FORÇADO | CONJUNTO DE CONDUTOS FORÇADOS | S | 1 | Geração |  | 1 | PC | PCH - SANTA CLARA | 1 | 125/2001 USO DE BEM PUBLICO | Hidroelétrica. | CONDUTO FORÇADO | CONDUTO FORÇADO | 2002 | 10 | 0 | 0 | 0 | 185 | 1 | 3 | 13 | 2 |  |  | 833 | 1 | 2005-07-01 | 3.13
833 | CONDUTO FORÇADO. FABRICANTE MÖLLER INDÚSTRIA METALÚRGICA.CONSTITUÍDO EM CHAPAS DE AÇO DE 9.5mm. SENDO 53.20m DE COMPRIMENTO COM DIÂMETRO DE 1.6m E 12.00m DE COMPRIMENTO COM DIÂMETRO DE 1.4m. O CONDUTO CONTÉM AINDA. 2 VÁLVULAS BORBOLETAS E 1 VÁLVULA DISPERSSORA | I | N | 465 | Edificações, obras civis e benfeitorias | 1232.1.01.03.01 | 002002.10.000.185.01.03.14.06.00.00.00833.00001 | 0 | PADRÃO | 1 | 4 | CONDUTO FORÇADO | 2005-07-31 |  | 2002029 | N | Não | 166306.85 | 92505.42 | 73801.43 | 2023-04-01 | 1 | CONDUTO FORÇADO | CONDUTO FORÇADO | CONJUNTO DE CONDUTOS FORÇADOS | N | 1 | Geração |  | 1 | PC | PCH - SANTA CLARA | 1 | 125/2001 USO DE BEM PUBLICO | Hidroelétrica. | CONDUTO FORÇADO | CONDUTO FORÇADO | 2002 | 10 | 0 | 0 | 0 | 185 | 1 | 3 | 14 | 6 |  |  | 833 | 1 | 2005-07-01 | 3.13
833 | CONDUTO FORÇADO. FABRICANTE MÖLLER INDÚSTRIA METALÚRGICA.CONSTITUÍDO EM CHAPAS DE AÇO DE 9.5mm. SENDO 53.20m DE COMPRIMENTO COM DIÂMETRO DE 1.6m E 12.00m DE COMPRIMENTO COM DIÂMETRO DE 1.4m. O CONDUTO CONTÉM AINDA. 2 VÁLVULAS BORBOLETAS E 1 VÁLVULA DISPERSSORA | I | N | 465 | Edificações, obras civis e benfeitorias | 1232.1.01.03.01 | 002002.10.000.185.01.03.14.08.00.00.00833.00001 | 0 | PADRÃO | 1 | 3 | CONDUTO FORÇADO | 2005-07-31 |  | 2002029 | N | Não | 842621.36 | 468694.1 | 373927.26 | 2023-04-01 | 1 | CONDUTO FORÇADO | CONDUTO FORÇADO | CONJUNTO DE CONDUTOS FORÇADOS | N | 1 | Geração |  | 1 | PC | PCH - SANTA CLARA | 1 | 125/2001 USO DE BEM PUBLICO | Hidroelétrica. | CONDUTO FORÇADO | CONDUTO FORÇADO | 2002 | 10 | 0 | 0 | 0 | 185 | 1 | 3 | 14 | 8 |  |  | 833 | 1 | 2005-07-01 | 3.13
833 | CONDUTO FORÇADO. FABRICANTE MÖLLER INDÚSTRIA METALÚRGICA.CONSTITUÍDO EM CHAPAS DE AÇO DE 9.5mm. SENDO 53.20m DE COMPRIMENTO COM DIÂMETRO DE 1.6m E 12.00m DE COMPRIMENTO COM DIÂMETRO DE 1.4m. O CONDUTO CONTÉM AINDA. 2 VÁLVULAS BORBOLETAS E 1 VÁLVULA DISPERSSORA | I | N | 465 | Edificações, obras civis e benfeitorias | 1232.1.01.03.01 | 002002.10.000.185.01.03.13.02.00.00.00833.00001 | 0 | PADRÃO | 1 | 2 | VÁLVULA BORBOLETA. FABRICANTE MÖLLER INDÚSTRIA METALÚRGICA. | 2005-07-31 |  | 2002029 | N | Não | 83312.92 | 46341.42 | 36971.5 | 2023-04-01 | 2 | CONDUTO FORÇADO | CONDUTO FORÇADO | CONJUNTO DE CONDUTOS FORÇADOS | N | 1 | Geração |  | 1 | PC | PCH - SANTA CLARA | 1 | 125/2001 USO DE BEM PUBLICO | Hidroelétrica. | CONDUTO FORÇADO | CONDUTO FORÇADO | 2002 | 10 | 0 | 0 | 0 | 185 | 1 | 3 | 13 | 2 |  |  | 833 | 1 | 2005-07-01 | 3.13
843 | ESTRUTURA EM CONCRETO ARMADO E ALVENARIA. COM PÉ DIREITO DE 22.85M DE ALTURA. COBERTURA EM ESTRUTURA METÁLICA E TELHAS DE AÇO GALVANIZADO. COMPOSTA DE GALERIA DO TUBO DE SUCÇÃO. DAS ÁREAS DE MECÂNICA E ELÉTRICA. PISO DAS TURBINAS E GERADORES. SALAS DE BATERIAS. VENTILAÇÃO E ÁREA DE MONTAGEM. COM BLO | I | N | 465 | Edificações, obras civis e benfeitorias | 1232.1.01.03.01 | 002003.10.000.215.01.00.00.00.00.00.00843.00001 | 0 | PADRÃO | 3 | 2 | COBERTURA COMPLETA | 2006-11-30 |  | 2003007 | N | Não | 1205110.1 | 397686.33 | 807423.77 | 2023-04-01 | 1 | EDIFICACAO - Casa de força | CASA DE FORÇA | COBERTURA COMPLETA | N | 1 | Geração |  | 1 | PC | UHE FUNDÃO | 1 | 125/2001 USO DE BEM PUBLICO | Hidroelétrica. | EDIFICAÇÃO | EDIFICAÇÃO - CASA DE FORÇA | 2003 | 10 | 0 | 0 | 0 | 215 | 1 | [5 empty] | 843 | 1 | 2006-11-01 | 2
843 | ESTRUTURA EM CONCRETO ARMADO E ALVENARIA. COM PÉ DIREITO DE 22.85M DE ALTURA. COBERTURA EM ESTRUTURA METÁLICA E TELHAS DE AÇO GALVANIZADO. COMPOSTA DE GALERIA DO TUBO DE SUCÇÃO. DAS ÁREAS DE MECÂNICA E ELÉTRICA. PISO DAS TURBINAS E GERADORES. SALAS DE BATERIAS. VENTILAÇÃO E ÁREA DE MONTAGEM. COM BLO | I | N | 465 | Edificações, obras civis e benfeitorias | 1232.1.01.03.01 | 002003.10.000.215.01.00.00.00.00.00.00843.00001 | 0 | PADRÃO | 3 | 4 | EDIFICAÇÃO | 2006-11-30 |  | 2003007 | N | Não | 13858766.24 | 4573392.85 | 9285373.39 | 2023-04-01 | 1 | EDIFICACAO - Casa de força | CASA DE FORÇA | COBERTURA COMPLETA | N | 1 | Geração |  | 1 | PC | UHE FUNDÃO | 1 | 125/2001 USO DE BEM PUBLICO | Hidroelétrica. | EDIFICAÇÃO | EDIFICAÇÃO - CASA DE FORÇA | 2003 | 10 | 0 | 0 | 0 | 215 | 1 | [5 empty] | 843 | 1 | 2006-11-01 | 2
843 | ESTRUTURA EM CONCRETO ARMADO E ALVENARIA. COM PÉ DIREITO DE 22.85M DE ALTURA. COBERTURA EM ESTRUTURA METÁLICA E TELHAS DE AÇO GALVANIZADO. COMPOSTA DE GALERIA DO TUBO DE SUCÇÃO. DAS ÁREAS DE MECÂNICA E ELÉTRICA. PISO DAS TURBINAS E GERADORES. SALAS DE BATERIAS. VENTILAÇÃO E ÁREA DE MONTAGEM. COM BLO | I | N | 465 | Edificações, obras civis e benfeitorias | 1232.1.01.03.01 | 002003.10.000.215.01.00.00.00.00.00.00843.00001 | 0 | PADRÃO | 3 | 1 | COBERTURA DA AMPLIAÇÃO | 2008-06-30 |  | 2003007 | N | Não | 19556.18 | 5834.26 | 13721.92 | 2023-04-01 | 1 | EDIFICACAO - Casa de força | CASA DE FORÇA | COBERTURA COMPLETA | S | 1 | Geração |  | 1 | PC | UHE FUNDÃO | 1 | 125/2001 USO DE BEM PUBLICO | Hidroelétrica. | EDIFICAÇÃO | EDIFICAÇÃO - CASA DE FORÇA | 2003 | 10 | 0 | 0 | 0 | 215 | 1 | [5 empty] | 843 | 1 | 2008-06-01 | 2
843 | ESTRUTURA EM CONCRETO ARMADO E ALVENARIA. COM PÉ DIREITO DE 22.85M DE ALTURA. COBERTURA EM ESTRUTURA METÁLICA E TELHAS DE AÇO GALVANIZADO. COMPOSTA DE GALERIA DO TUBO DE SUCÇÃO. DAS ÁREAS DE MECÂNICA E ELÉTRICA. PISO DAS TURBINAS E GERADORES. SALAS DE BATERIAS. VENTILAÇÃO E ÁREA DE MONTAGEM. COM BLO | I | N | 465 | Edificações, obras civis e benfeitorias | 1232.1.01.03.01 | 002003.10.000.215.01.00.00.00.00.00.00843.00001 | 0 | PADRÃO | 3 | 3 | AMPLIAÇÃO DA CASA DE FORÇA COM ÁREA DE 82.78 M². COMPREENDEN | 2008-06-30 |  | 2003007 | N | Não | 224896.11 | 67094.01 | 157802.1 | 2023-04-01 | 1 | EDIFICACAO - Casa de força | CASA DE FORÇA | COBERTURA COMPLETA | N | 1 | Geração |  | 1 | PC | UHE FUNDÃO | 1 | 125/2001 USO DE BEM PUBLICO | Hidroelétrica. | EDIFICAÇÃO | EDIFICAÇÃO - CASA DE FORÇA | 2003 | 10 | 0 | 0 | 0 | 215 | 1 | [5 empty] | 843 | 1 | 2008-06-01 | 2
844 | ESTRUTURA DE 3 PAVIMENTOS EM CONCRETO ARMADO E ALVENARIA. COM PÉS DIREITO DE 2.85. 2.70 E 3.95M RESPECTIVAMENTE PARA CADA PAVIMENTO. COBERTURA EM LAJE IMPERMEABILIZADA. COM SALAS DE ADMINISTRAÇÃO. COMANDO. TELECOMUNICAÇÕES. COPA E BANHEIROS. ÁREA TOTAL CONSTRUÍDA DE 184.70m2 | I | N | 465 | Edificações, obras civis e benfeitorias | 1232.1.01.03.01 | 002003.10.000.215.09.00.00.00.00.00.00844.00001 | 0 | PADRÃO | 3 | 1 | COBERTURA COMPLETA | 2006-11-30 |  | 2003008 | N | Não | 107814.89 | 62971.08 | 44843.81 | 2023-04-01 | 1 | EDIFICAÇÃO | EDIFICAÇÃO | COBERTURA COMPLETA | S | 1 | Geração |  | 1 | PC | UHE FUNDÃO | 1 | 125/2001 USO DE BEM PUBLICO | Hidroelétrica. | EDIFICAÇÃO | EDIFICAÇÃO - OUTRAS | 2003 | 10 | 0 | 0 | 0 | 215 | 9 | [5 empty] | 844 | 1 | 2006-11-01 | 3.33
844 | ESTRUTURA DE 3 PAVIMENTOS EM CONCRETO ARMADO E ALVENARIA. COM PÉS DIREITO DE 2.85. 2.70 E 3.95M RESPECTIVAMENTE PARA CADA PAVIMENTO. COBERTURA EM LAJE IMPERMEABILIZADA. COM SALAS DE ADMINISTRAÇÃO. COMANDO. TELECOMUNICAÇÕES. COPA E BANHEIROS. ÁREA TOTAL CONSTRUÍDA DE 184.70m2 | I | N | 465 | Edificações, obras civis e benfeitorias | 1232.1.01.03.01 | 002003.10.000.215.09.00.00.00.00.00.00844.00001 | 0 | PADRÃO | 3 | 2 | EDIFICAÇÃO | 2006-11-30 |  | 2003008 | N | Não | 1239871.21 | 724167.44 | 515703.77 | 2023-04-01 | 1 | EDIFICAÇÃO | EDIFICAÇÃO | COBERTURA COMPLETA | N | 1 | Geração |  | 1 | PC | UHE FUNDÃO | 1 | 125/2001 USO DE BEM PUBLICO | Hidroelétrica. | EDIFICAÇÃO | EDIFICAÇÃO - OUTRAS | 2003 | 10 | 0 | 0 | 0 | 215 | 9 | [5 empty] | 844 | 1 | 2006-11-01 | 3.33
845 | ESTRUTURA EM CONCRETO ARMADO. COM PÉ DIREITO DE 4.60M DE ALTURA. COBERTURA EM LAJE IMPERMEABILIZA E ÁREA CONSTRUÍDA DE 21.60m2 | I | N | 465 | Edificações, obras civis e benfeitorias | 1232.1.01.03.01 | 002003.10.000.215.09.00.00.00.00.00.00845.00001 | 0 | PADRÃO | 4 | 1 | COBERTURA COMPLETA | 2006-11-30 |  | 2003009 | N | Não | 12608.56 | 7364.23 | 5244.33 | 2023-04-01 | 1 | EDIFICAÇÃO | EDIFICAÇÃO | BOMBA | S | 1 | Geração |  | 1 | PC | UHE FUNDÃO | 1 | 125/2001 USO DE BEM PUBLICO | Hidroelétrica. | EDIFICAÇÃO | EDIFICAÇÃO - OUTRAS | 2003 | 10 | 0 | 0 | 0 | 215 | 9 | [5 empty] | 845 | 1 | 2006-11-01 | 3.33
845 | ESTRUTURA EM CONCRETO ARMADO. COM PÉ DIREITO DE 4.60M DE ALTURA. COBERTURA EM LAJE IMPERMEABILIZA E ÁREA CONSTRUÍDA DE 21.60m2 | I | N | 465 | Edificações, obras civis e benfeitorias | 1232.1.01.03.01 | 002003.10.000.215.09.00.00.00.00.00.00845.00001 | 0 | PADRÃO | 4 | 2 | EDIFICAÇÃO | 2006-11-30 |  | 2003009 | N | Não | 144998.47 | 84688.78 | 60309.69 | 2023-04-01 | 1 | EDIFICAÇÃO | EDIFICAÇÃO | BOMBA | N | 1 | Geração |  | 1 | PC | UHE FUNDÃO | 1 | 125/2001 USO DE BEM PUBLICO | Hidroelétrica. | EDIFICAÇÃO | EDIFICAÇÃO - OUTRAS | 2003 | 10 | 0 | 0 | 0 | 215 | 9 | [5 empty] | 845 | 1 | 2006-11-01 | 3.33
846 | ESTRUTURA EM CONCRETO ARMADO E ALVENARIA. COM PÉ DIREITO DE 4.38M DE ALTURA. COBERTURA EM LAJE IMPERMEABILIZA. ANTE-CÂMARA DE ACESSO E ÁREA CONSTRUÍDA DE 41.80m2 | I | N | 465 | Edificações, obras civis e benfeitorias | 1232.1.01.03.01 | 002003.10.000.215.01.00.00.00.00.00.00846.00001 | 0 | PADRÃO | 1 | 1 | COBERTURA COMPLETA | 2006-11-30 |  | 2003010 | N | Não | 24399.9 | 10573.28 | 13826.62 | 2023-04-01 | 1 | EDIFICAÇÃO | EDIFICAÇÃO | EDIFICAÇÃO | S | 1 | Geração |  | 1 | PC | UHE FUNDÃO | 1 | 125/2001 USO DE BEM PUBLICO | Hidroelétrica. | EDIFICAÇÃO | EDIFICAÇÃO - CASA DE FORÇA | 2003 | 10 | 0 | 0 | 0 | 215 | 1 | [5 empty] | 846 | 1 | 2006-11-01 | 2
847 | ESTRUTURA EM CONCRETO ARMADO E ALVENARIA. COM PÉ DIREITO DE 4.38M DE ALTURA. COBERTURA EM LAJE IMPERMEABILIZA. ANTE-CÂMARA DE ACESSO E ÁREA CONSTRUÍDA DE 41.80m2 | I | N | 465 | Edificações, obras civis e benfeitorias | 1232.1.01.03.01 | 002003.10.000.215.09.00.00.00.00.00.00847.00001 | 0 | PADRÃO | 1 | 1 | EDIFICAÇÃO | 2006-11-30 |  | 2003010 | N | Não | 280598.9 | 163888.47 | 116710.43 | 2023-04-01 | 1 | EDIFICAÇÃO | EDIFICAÇÃO | EDIFICAÇÃO | S | 1 | Geração |  | 1 | PC | UHE FUNDÃO | 1 | 125/2001 USO DE BEM PUBLICO | Hidroelétrica. | EDIFICAÇÃO | EDIFICAÇÃO - OUTRAS | 2003 | 10 | 0 | 0 | 0 | 215 | 9 | [5 empty] | 847 | 1 | 2006-11-01 | 3.33
848 | ESTRADA DE ACESSO EXECUTADA EM RACHÃO E REVESTIDA COM PÓ DE PEDRA. COM 8.00m DE LARGURA E 15.450m DE EXTENSÃO ENTRE A BR 373 (VIA PÚBLICA). E A CASA DE FORÇA DA USINA | I | N | 465 | Edificações, obras civis e benfeitorias | 1232.1.01.03.01 | 002003.10.000.250.01.00.00.00.00.00.00848.00001 | 0 | PADRÃO | 1 | 1 | ESTRADA DE ACESSO | 2006-11-30 |  | 2003011 | N | Não | 3035212.58 | 2003240.31 | 1031972.27 | 2023-04-01 | 1 | ESTRADA DE ACESSO | ESTRADA DE ACESSO | ESTRADA DE ACESSO | S | 1 | Geração |  | 1 | PC | UHE FUNDÃO | 1 | 125/2001 USO DE BEM PUBLICO | Hidroelétrica. | ESTRADA DE ACESSO | ESTRADA DE ACESSO | 2003 | 10 | 0 | 0 | 0 | 250 | 1 | [5 empty] | 848 | 1 | 2006-11-01 | 4
849 | ESTRADA DE ACESSO EXECUTADA EM RACHÃO E REVESTIDA COM PÓ DE PEDRA. COM 8.00m DE LARGURA E 700m DE EXTENSÃO ENTRE A VIA PÚBLICA E A TOMADA D'ÁGUA. | I | N | 465 | Edificações, obras civis e benfeitorias | 1232.1.01.03.01 | 002003.10.000.250.01.00.00.00.00.00.00849.00001 | 0 | PADRÃO | 1 | 1 | ESTRADA DE ACESSO | 2006-11-30 |  | 2003012 | N | Não | 148850.04 | 98241.03 | 50609.01 | 2023-04-01 | 1 | ESTRADA DE ACESSO | ESTRADA DE ACESSO | ESTRADA DE ACESSO | S | 1 | Geração |  | 1 | PC | UHE FUNDÃO | 1 | 125/2001 USO DE BEM PUBLICO | Hidroelétrica. | ESTRADA DE ACESSO | ESTRADA DE ACESSO | 2003 | 10 | 0 | 0 | 0 | 250 | 1 | [5 empty] | 849 | 1 | 2006-11-01 | 4
850 | ESTRADA DE ACESSO EXECUTADA EM RACHÃO E REVESTIDA COM PÓ DE PEDRA. COM 8.00m DE LARGURA E 5.000m DE EXTENSÃO ENTRE A VIA PÚBLICA E A BARRAGEM | I | N | 465 | Edificações, obras civis e benfeitorias | 1232.1.01.03.01 | 002003.10.000.250.01.00.00.00.00.00.00850.00001 | 0 | PADRÃO | 1 | 1 | ESTRADA DE ACESSO | 2006-11-30 |  | 2003013 | N | Não | 1063214.6 | 701721.64 | 361492.96 | 2023-04-01 | 1 | ESTRADA DE ACESSO | ESTRADA DE ACESSO | ESTRADA DE ACESSO | S | 1 | Geração |  | 1 | PC | UHE FUNDÃO | 1 | 125/2001 USO DE BEM PUBLICO | Hidroelétrica. | ESTRADA DE ACESSO | ESTRADA DE ACESSO | 2003 | 10 | 0 | 0 | 0 | 250 | 1 | [5 empty] | 850 | 1 | 2006-11-01 | 4
851 | ESTRADA DE ACESSO EXECUTADA EM RACHÃO E REVESTIDA COM PÓ DE PEDRA. COM 8.00m DE LARGURA E 500m DE EXTENSÃO ENTRE A VIA PÚBLICA E A CÂMARA DE CARGA | I | N | 465 | Edificações, obras civis e benfeitorias | 1232.1.01.03.01 | 002003.10.000.250.01.00.00.00.00.00.00851.00001 | 0 | PADRÃO | 1 | 1 | ESTRADA DE ACESSO | 2006-11-30 |  | 2003014 | N | Não | 106321.46 | 70172.16 | 36149.3 | 2023-04-01 | 1 | ESTRADA DE ACESSO | ESTRADA DE ACESSO | ESTRADA DE ACESSO | S | 1 | Geração |  | 1 | PC | UHE FUNDÃO | 1 | 125/2001 USO DE BEM PUBLICO | Hidroelétrica. | ESTRADA DE ACESSO | ESTRADA DE ACESSO | 2003 | 10 | 0 | 0 | 0 | 250 | 1 | [5 empty] | 851 | 1 | 2006-11-01 | 4
966 | CJTO. DE CERCAS. COMPREENDENDO ACESSO A USINA 45.00 M COMPRIM. COM MOURÕES CONCRETO E TELA REVESTIVA EM PVC. 1.80 M ALTURA. 165.00 M COMPRIM COM MOURÕES CONCRETO E 13 FIOS ARAME FARPADO. CONTENDO 01 PORTÃO AUTOMATIZADO E 01 PORTÃO NORMAL. ACESSO A BARRAGEM COM 90 M COMPRIM. COMPOSTA DE MOURÕES CONCR | I | N | 465 | Edificações, obras civis e benfeitorias | 1232.1.01.03.01 | 002003.10.000.610.40.00.00.00.00.00.00966.00013 | 0 | PADRÃO | 1 | 1 | CONJUNTO DE CERCAS E MUROS | 2007-05-31 |  | 2003130 | N | Não | 40260 | 22709.32 | 17550.68 | 2023-04-01 | 1 | URBANIZAÇÃO E BENFEITORIAS | CONJUNTO DE CERCAS E MUROS | CONJUNTO DE CERCAS E MUROS | S | 1 | Geração |  | 1 | UN | UHE FUNDÃO | 1 | 125/2001 USO DE BEM PUBLICO | Hidroelétrica. | URBANIZAÇÃO E BENFEITORIAS | MUROS | 2003 | 10 | 0 | 0 | 0 | 610 | 40 | [5 empty] | 966 | 13 | 2007-05-01 | 3.33
967 | CONSTRUÇÃO DE 3.000 METROS DE CERCA DE ARAME FARPADO. COMPOSTA DE MOURÕES DE MADEIRA. ARAME FARPADO E GRAMPOS | I | N | 465 | Edificações, obras civis e benfeitorias | 1232.1.01.03.01 | 002003.10.000.610.40.00.00.00.00.00.00967.00013 | 0 | PADRÃO | 1 | 1 | CONJUNTO DE CERCAS E MUROS | 2007-10-31 |  | 2003131 | N | Não | 24362.99 | 13336.3 | 11026.69 | 2023-04-01 | 1 | URBANIZAÇÃO E BENFEITORIAS | CONJUNTO DE CERCAS E MUROS | CONJUNTO DE CERCAS E MUROS | S | 1 | Geração |  | 1 | UN | UHE FUNDÃO | 1 | 125/2001 USO DE BEM PUBLICO | Hidroelétrica. | URBANIZAÇÃO E BENFEITORIAS | MUROS | 2003 | 10 | 0 | 0 | 0 | 610 | 40 | [5 empty] | 967 | 13 | 2007-10-01 | 3.33
968 | EDIFICAÇÃO CONSTITUÍDA DE CONCRETO ARMADO E ALVENARIA. TIPO ABRIGADA. COBERTURA EM ESTRUTURA METÁLICA E TELHAS DE AÇO GALVANIZADO. COMPOSTA DE SALA DE COMANDO. SALA DE BATERIAS. GALERIA ELÉTRICA E BANHEIRO. COM ÁREA TOTAL DE 413.10M² E VOLUME DE 649.50M³ DE CONCRETO. | I | N | 465 | Edificações, obras civis e benfeitorias | 1232.1.01.03.01 | 002005.10.000.215.01.00.00.00.00.00.00968.00001 | 0 | PADRÃO | 3 | 1 | COBERTURA COMPLETA | 2006-11-30 |  | 2004001 | N | Não | 89088.95 | 29399.35 | 59689.6 | 2023-04-01 | 1 | EDIFICACAO - Casa de força | CASA DE FORÇA | COBERTURA COMPLETA | S | 1 | Geração |  | 1 | PC | PCH FUNDAO | 1 | 125/2001 USO DE BEM PUBLICO | Hidroelétrica. | EDIFICAÇÃO | EDIFICAÇÃO - CASA DE FORÇA | 2005 | 10 | 0 | 0 | 0 | 215 | 1 | [5 empty] | 968 | 1 | 2006-11-01 | 2
968 | EDIFICAÇÃO CONSTITUÍDA DE CONCRETO ARMADO E ALVENARIA. TIPO ABRIGADA. COBERTURA EM ESTRUTURA METÁLICA E TELHAS DE AÇO GALVANIZADO. COMPOSTA DE SALA DE COMANDO. SALA DE BATERIAS. GALERIA ELÉTRICA E BANHEIRO. COM ÁREA TOTAL DE 413.10M² E VOLUME DE 649.50M³ DE CONCRETO. | I | N | 465 | Edificações, obras civis e benfeitorias | 1232.1.01.03.01 | 002005.10.000.215.01.00.00.00.00.00.00968.00001 | 0 | PADRÃO | 3 | 2 | EDIFICAÇÃO | 2006-11-30 |  | 2004001 | N | Não | 2138134.76 | 705584.46 | 1432550.3 | 2023-04-01 | 1 | EDIFICACAO - Casa de força | CASA DE FORÇA | COBERTURA COMPLETA | N | 1 | Geração |  | 1 | PC | PCH FUNDAO | 1 | 125/2001 USO DE BEM PUBLICO | Hidroelétrica. | EDIFICAÇÃO | EDIFICAÇÃO - CASA DE FORÇA | 2005 | 10 | 0 | 0 | 0 | 215 | 1 | [5 empty] | 968 | 1 | 2006-11-01 | 2
969 | ESTRADA DE ACESSO EXECUTADA EM RACHÃO E REVESTIDA COM PÓ DE PEDRA. TENDO LARGURA DE 8.00M E COMPRIMENTO DE 300.00M ENTRE A VIA PÚBLICA E A PCH. | I | N | 465 | Edificações, obras civis e benfeitorias | 1232.1.01.03.01 | 002005.10.000.250.01.00.00.00.00.00.00969.00001 | 0 | PADRÃO | 1 | 1 | ESTRADA DE ACESSO | 2006-11-30 |  | 2004002 | N | Não | 63792.88 | 42103.3 | 21689.58 | 2023-04-01 | 1 | ESTRADA DE ACESSO | ESTRADA DE ACESSO | ESTRADA DE ACESSO | S | 1 | Geração |  | 1 | PC | PCH FUNDAO | 1 | 125/2001 USO DE BEM PUBLICO | Hidroelétrica. | ESTRADA DE ACESSO | ESTRADA DE ACESSO | 2005 | 10 | 0 | 0 | 0 | 250 | 1 | [5 empty] | 969 | 1 | 2006-11-01 | 4
970 | EDIFICAÇÃO EM ALVENARIA CONTÍGUA À CASA DE FORÇA. PARA ABRIGO DO GERADOR DIESEL. COM ÁREA DE 9.42M². | I | N | 465 | Edificações, obras civis e benfeitorias | 1232.1.01.03.01 | 002005.10.000.215.01.00.00.00.00.00.00970.00001 | 0 | PADRÃO | 3 | 1 | COBERTURA COMPLETA | 2006-11-30 |  | 2004003 | N | Não | 5498.73 | 2382.78 | 3115.95 | 2023-04-01 | 1 | EDIFICAÇÃO | EDIFICAÇÃO | COBERTURA COMPLETA | S | 1 | Geração |  | 1 | PC | PCH FUNDAO | 1 | 125/2001 USO DE BEM PUBLICO | Hidroelétrica. | EDIFICAÇÃO | EDIFICAÇÃO - CASA DE FORÇA | 2005 | 10 | 0 | 0 | 0 | 215 | 1 | [5 empty] | 970 | 1 | 2006-11-01 | 2
970 | EDIFICAÇÃO EM ALVENARIA CONTÍGUA À CASA DE FORÇA. PARA ABRIGO DO GERADOR DIESEL. COM ÁREA DE 9.42M². | I | N | 465 | Edificações, obras civis e benfeitorias | 1232.1.01.03.01 | 002005.10.000.215.01.00.00.00.00.00.00970.00001 | 0 | PADRÃO | 3 | 2 | CASA DO GERADOR DIESEL | 2006-11-30 |  | 2004003 | N | Não | 63235.44 | 27402.03 | 35833.41 | 2023-04-01 | 1 | EDIFICAÇÃO | EDIFICAÇÃO | COBERTURA COMPLETA | N | 1 | Geração |  | 1 | PC | PCH FUNDAO | 1 | 125/2001 USO DE BEM PUBLICO | Hidroelétrica. | EDIFICAÇÃO | EDIFICAÇÃO - CASA DE FORÇA | 2005 | 10 | 0 | 0 | 0 | 215 | 1 | [5 empty] | 970 | 1 | 2006-11-01 | 2
984 | ÁREA CIRCUNDANTE À CASA DE FORÇA. COMPOSTA DE 587.60M² EM LAJES DE CONCRETO ARMADO | I | N | 465 | Edificações, obras civis e benfeitorias | 1232.1.01.03.01 | 002005.10.000.610.05.00.00.00.00.00.00984.00005 | 0 | PADRÃO | 1 | 1 | ÁREAS DE ESTACIONAMENTO E CALÇADAS | 2006-11-30 |  | 2004017 | N | Não | 23138.7 | 13514.54 | 9624.16 | 2023-04-01 | 1 | URBANIZAÇÃO E BENFEITORIAS | CONJUNTO DE ÁREAS DE ESTACIONAMENTO, PÁTIOS, ESTRADAS, RUAS, | CONJUNTO DE ÁREAS DE ESTACIONAMENTO, PÁTIOS, ESTRADAS, RUAS, | S | 1 | Geração |  | 1 | PC | PCH FUNDAO | 1 | 125/2001 USO DE BEM PUBLICO | Hidroelétrica. | URBANIZAÇÃO E BENFEITORIAS | PÁTIOS | 2005 | 10 | 0 | 0 | 0 | 610 | 5 | [5 empty] | 984 | 5 | 2006-11-01 | 3.33
1856 | PLACAS DE SINALIZAÇAO PAC.008 | I | N | 465 | Edificações, obras civis e benfeitorias | 1232.1.01.03.01 | 001021.90.000.215.09.00.00.00.00.00.01856.00001 | 1 | GERAÇÃO | 1 | 1 | PLACAS DE SINALIZAÇAO PAC.008 | 2011-07-19 |  |  | N | Não | 7552.4 | 3001.32 | 4551.08 | 2023-04-01 | 1 | EDIFICAÇÃO | EDIFICAÇÃO | EDIFICAÇÃO | S | 1 | Geração |  | 1 | UN | EDIFICAÇOES, OBRAS CIVIS E BENFEITORIAS - GER | 1 | 125/2001 USO DE BEM PUBLICO | Terrenos, edificações, obras civis e benfeitorias que não integram outras ODI. | EDIFICAÇÃO | EDIFICAÇÃO - OUTRAS | 1021 | 90 | 0 | 0 | 0 | 215 | 9 | [5 empty] | 1856 | 1 | 2011-07-01 | 3.33
1866 | PLACAS DE SINALIZAÇAO | I | N | 465 | Edificações, obras civis e benfeitorias | 1232.1.01.03.01 | 001021.90.000.215.09.00.00.00.00.00.01866.00001 | 1 | GERAÇÃO | 1 | 1 | PLACAS DE SINALIZAÇAO | 2011-10-21 | COMERCIAL ELVIMAG LTDA ME | 13422 | N | Não | 22657.2 | 8777.4 | 13879.8 | 2023-04-01 | 1 | EDIFICAÇÃO | EDIFICAÇÃO | EDIFICAÇÃO | S | 1 | Geração |  | 1 | UN | EDIFICAÇOES, OBRAS CIVIS E BENFEITORIAS - GER | 1 | 125/2001 USO DE BEM PUBLICO | Terrenos, edificações, obras civis e benfeitorias que não integram outras ODI. | EDIFICAÇÃO | EDIFICAÇÃO - OUTRAS | 1021 | 90 | 0 | 0 | 0 | 215 | 9 | [5 empty] | 1866 | 1 | 2011-10-01 | 3.33
1873 | PLACAS DE SINALIZAÇAO | I | S | 465 | Edificações, obras civis e benfeitorias | 1232.1.01.03.01 | 001021.90.000.230.90.00.00.00.00.00.01873.00001 | 1 | GERAÇÃO | 1 | 1 | PLACAS DE SINALIZAÇAO | 2011-11-23 | COMERCIAL ELVIMAG LTDA ME | 13441 | N | Não | 7552.4 | 5475.49 | 2076.91 | 2023-04-01 | 1 | EQUIPAMENTO GERAL | EQUIPAMENTO GERAL | EQUIPAMENTO GERAL | N | 1 | Geração |  | 1 | UN | EDIFICAÇOES, OBRAS CIVIS E BENFEITORIAS - GER | 1 | 125/2001 USO DE BEM PUBLICO | Terrenos, edificações, obras civis e benfeitorias que não integram outras ODI. | EQUIPAMENTO GERAL | OUTROS EQUIPAMENTOS | 1021 | 90 | 0 | 0 | 0 | 230 | 90 | [5 empty] | 1873 | 1 | 2011-11-01 | 6.25
1929 | SERVICO DE ENGENHARIA FECHAMENTO LATERAL PCHs | I | N | 465 | Edificações, obras civis e benfeitorias | 1232.1.01.03.01 | 002002.10.000.215.01.00.00.00.00.00.01929.00001 | 1 | GERAÇÃO | 1 | 1 | SERVICO DE ENGENHARIA FECHAMENTO LATERAL PCHs | 2012-11-30 | RAMOS & WIELEWSKI LTDA - EPP | 14938 | N | Não | 48803.15 | 10248.66 | 38554.49 | 2023-04-01 | 1 | EDIFICACAO - Casa de força | CASA DE FORÇA | CASA DE FORÇA | S | 1 | Geração |  | 1 | UN | PCH - SANTA CLARA | 1 | 125/2001 USO DE BEM PUBLICO | Hidroelétrica. | EDIFICAÇÃO | EDIFICAÇÃO - CASA DE FORÇA | 2002 | 10 | 0 | 0 | 0 | 215 | 1 | [5 empty] | 1929 | 1 | 2012-11-01 | 2
1930 | SERVICO DE ENGENHARIA FECHAMENTO LATERAL PCHs - PAC. 011/2012 | I | S | 465 | Edificações, obras civis e benfeitorias | 1232.1.01.03.01 | 002002.10.000.215.01.00.00.00.00.00.01930.00002 | 1 | GERAÇÃO |  | 1 | SERVICO DE ENGENHARIA FECHAMENTO LATERAL PAREDES PCHs-PAC. 0 | 2012-11-30 |  | 395 | N | Não | 27887.51 | 5856.38 | 22031.13 | 2023-04-01 | 1 |  |  |  | S | 1 | Geração |  | 1 | UN | PCH - SANTA CLARA | 1 | 125/2001 USO DE BEM PUBLICO | Hidroelétrica. | EDIFICAÇÃO | EDIFICAÇÃO - CASA DE FORÇA | 2002 | 10 | 0 | 0 | 0 | 215 | 1 | [5 empty] | 1930 | 2 | 2012-11-01 | 2
1930 | SERVICO DE ENGENHARIA FECHAMENTO LATERAL PCHs - PAC. 011/2012 | I | S | 465 | Edificações, obras civis e benfeitorias | 1232.1.01.03.01 | 002002.10.000.215.01.00.00.00.00.00.01930.00002 | 1 | GERAÇÃO |  | 2 | SERVICO DE ENGENHARIA FECHAMENTO LATERAL PCHs - PAC. 011/201 | 2012-11-30 | RAMOS & WIELEWSKI LTDA | 363 | N | Não | 69718.78 | 14640.94 | 55077.84 | 2023-04-01 | 1 |  |  |  | S | 1 | Geração |  | 1 | UN | PCH - SANTA CLARA | 1 | 125/2001 USO DE BEM PUBLICO | Hidroelétrica. | EDIFICAÇÃO | EDIFICAÇÃO - CASA DE FORÇA | 2002 | 10 | 0 | 0 | 0 | 215 | 1 | [5 empty] | 1930 | 2 | 2012-11-01 | 2
1931 | SERVICO DE ENGENHARIA FECHAMENTO LATERAL PCHs - PAC. 011/2012 | I | S | 465 | Edificações, obras civis e benfeitorias | 1232.1.01.03.01 | 002005.10.000.215.01.00.00.00.00.00.01931.00002 | 1 | GERAÇÃO |  | 2 | SERVICO DE ENGENHARIA FECHAMENTO LATERAL PCHs - PAC. 011/201 | 2012-11-30 | RAMOS & WIELEWSKI LTDA | 395 | N | Não | 6971.88 | 1464.1 | 5507.78 | 2023-04-01 | 1 |  |  |  | S | 1 | Geração |  | 1 | UN | PCH FUNDAO | 1 | 125/2001 USO DE BEM PUBLICO | Hidroelétrica. | EDIFICAÇÃO | EDIFICAÇÃO - CASA DE FORÇA | 2005 | 10 | 0 | 0 | 0 | 215 | 1 | [5 empty] | 1931 | 2 | 2012-11-01 | 2
1931 | SERVICO DE ENGENHARIA FECHAMENTO LATERAL PCHs - PAC. 011/2012 | I | S | 465 | Edificações, obras civis e benfeitorias | 1232.1.01.03.01 | 002005.10.000.215.01.00.00.00.00.00.01931.00002 | 1 | GERAÇÃO |  | 1 | SERVICO DE ENGENHARIA FECHAMENTO LATERAL PCHs - PAC. 011/201 | 2012-11-30 | RAMOS & WIELEWSKI LTDA | 330 | N | Não | 139437.56 | 29281.89 | 110155.67 | 2023-04-01 | 1 |  |  |  | S | 1 | Geração |  | 1 | UN | PCH FUNDAO | 1 | 125/2001 USO DE BEM PUBLICO | Hidroelétrica. | EDIFICAÇÃO | EDIFICAÇÃO - CASA DE FORÇA | 2005 | 10 | 0 | 0 | 0 | 215 | 1 | [5 empty] | 1931 | 2 | 2012-11-01 | 2
1957 | ALIMENTACAO ELETRICA E AUTOMACAO DOS PORTOES PCH SCL - PAC 013/12 ( 50 % DO VALOR DE R$ 73.486,56 ) | I | N | 465 | Edificações, obras civis e benfeitorias | 1232.1.01.03.01 | 002002.90.000.215.01.00.00.00.00.00.01957.00001 | 1 | GERAÇÃO |  | 1 | ALIMENTACAO ELETRICA E AUTOMACAO DOS PORTOES PCH SCL - PAC 0 | 2012-12-31 | RAMOS & WIELEWSKI LTDA | PAC 013/12 | N | Não | 36743.28 | 7654.85 | 29088.43 | 2023-04-01 | 1 |  |  |  | S | 1 | Geração |  | 1 | UN | PCH - SANTA CLARA | 1 | 125/2001 USO DE BEM PUBLICO | Terrenos, edificações, obras civis e benfeitorias que não integram outras ODI. | EDIFICAÇÃO | EDIFICAÇÃO - CASA DE FORÇA | 2002 | 90 | 0 | 0 | 0 | 215 | 1 | [5 empty] | 1957 | 1 | 2012-12-01 | 2
1958 | ALIMENTACAO ELETRICA E AUTOMACAO DOS PORTOES PCH FND - PAC 013/12 ( 50 % DO VALOR DE R$ 73.486,56 ) | I | N | 465 | Edificações, obras civis e benfeitorias | 1232.1.01.03.01 | 002005.90.000.215.01.00.00.00.00.00.01958.00001 | 1 | GERAÇÃO |  | 1 | ALIEMENTACAO ELETRICA E AUTOMACAO PORAO DE ACESSO PCH FND | 2012-12-31 | RAMOS & WIELEWSKI LTDA | PAC 013/12 | N | Não | 36743.28 | 7654.85 | 29088.43 | 2023-04-01 | 1 |  |  |  | S | 1 | Geração |  | 1 | UN | PCH FUNDAO | 1 | 125/2001 USO DE BEM PUBLICO | Terrenos, edificações, obras civis e benfeitorias que não integram outras ODI. | EDIFICAÇÃO | EDIFICAÇÃO - CASA DE FORÇA | 2005 | 90 | 0 | 0 | 0 | 215 | 1 | [5 empty] | 1958 | 1 | 2012-12-01 | 2
1964 | ESTABILIZACAO DE ENCOSTA DIREITA UHE SCL | I | N | 465 | Edificações, obras civis e benfeitorias | 1232.1.01.03.01 | 001021.90.000.215.09.00.00.00.00.00.01964.00001 | 1 | GERAÇÃO | 1 | 3 | SERVICO ESTABILIZACAO DE ENCOSTA OMBREIRA DIREITA UHE SCL (5 | 2013-07-10 | CONSTRUTORA J CAMPARA LTDA | 14664 | N | Não | 105465.55 | 34534.69 | 70930.86 | 2023-04-01 | 1 | EDIFICAÇÃO | EDIFICAÇÃO | EDIFICAÇÃO | N | 1 | Geração |  | 1 | UN | EDIFICAÇOES, OBRAS CIVIS E BENFEITORIAS - GER | 1 | 125/2001 USO DE BEM PUBLICO | Terrenos, edificações, obras civis e benfeitorias que não integram outras ODI. | EDIFICAÇÃO | EDIFICAÇÃO - OUTRAS | 1021 | 90 | 0 | 0 | 0 | 215 | 9 | [5 empty] | 1964 | 1 | 2013-07-01 | 3.33 |  |  |  | 1
1964 | ESTABILIZACAO DE ENCOSTA DIREITA UHE SCL | I | N | 465 | Edificações, obras civis e benfeitorias | 1232.1.01.03.01 | 001021.90.000.215.09.00.00.00.00.00.01964.00001 | 1 | GERAÇÃO | 1 | 4 | ESTABILIZACAO DE ENCOSTA - 50% RESTANTES PARCELA 05/05 | 2013-07-10 | CONSTRUTORA J CAMPARA LTDA | 14802 | N | Não | 105465.54 | 34534.69 | 70930.85 | 2023-04-01 | 1 | EDIFICAÇÃO | EDIFICAÇÃO | EDIFICAÇÃO | N | 1 | Geração |  | 1 | UN | EDIFICAÇOES, OBRAS CIVIS E BENFEITORIAS - GER | 1 | 125/2001 USO DE BEM PUBLICO | Terrenos, edificações, obras civis e benfeitorias que não integram outras ODI. | EDIFICAÇÃO | EDIFICAÇÃO - OUTRAS | 1021 | 90 | 0 | 0 | 0 | 215 | 9 | [5 empty] | 1964 | 1 | 2013-07-01 | 3.33 |  |  |  | 1
1964 | ESTABILIZACAO DE ENCOSTA DIREITA UHE SCL | I | N | 465 | Edificações, obras civis e benfeitorias | 1232.1.01.03.01 | 001021.90.000.215.09.00.00.00.00.00.01964.00001 | 1 | GERAÇÃO | 1 | 5 | ESTABILIZACAO DE ENCOSTA | 2013-07-10 | CONSTRUTORA J CAMPARA LTDA | 13661 | N | Não | 210895.13 | 69057.61 | 141837.52 | 2023-04-01 | 1 | EDIFICAÇÃO | EDIFICAÇÃO | EDIFICAÇÃO | N | 1 | Geração |  | 1 | UN | EDIFICAÇOES, OBRAS CIVIS E BENFEITORIAS - GER | 1 | 125/2001 USO DE BEM PUBLICO | Terrenos, edificações, obras civis e benfeitorias que não integram outras ODI. | EDIFICAÇÃO | EDIFICAÇÃO - OUTRAS | 1021 | 90 | 0 | 0 | 0 | 215 | 9 | [5 empty] | 1964 | 1 | 2013-07-01 | 3.33 |  |  |  | 1
1964 | ESTABILIZACAO DE ENCOSTA DIREITA UHE SCL | I | N | 465 | Edificações, obras civis e benfeitorias | 1232.1.01.03.01 | 001021.90.000.215.09.00.00.00.00.00.01964.00001 | 1 | GERAÇÃO | 1 | 2 | ESTABILIZACAO DE ENCOSTA DIREITA UHE SCL | 2013-07-10 | CONSTRUTORA J CAMPARA LTDA | 14334 | N | Não | 210895.13 | 69057.61 | 141837.52 | 2023-04-01 | 1 | EDIFICAÇÃO | EDIFICAÇÃO | EDIFICAÇÃO | N | 1 | Geração |  | 1 | UN | EDIFICAÇOES, OBRAS CIVIS E BENFEITORIAS - GER | 1 | 125/2001 USO DE BEM PUBLICO | Terrenos, edificações, obras civis e benfeitorias que não integram outras ODI. | EDIFICAÇÃO | EDIFICAÇÃO - OUTRAS | 1021 | 90 | 0 | 0 | 0 | 215 | 9 | [5 empty] | 1964 | 1 | 2013-07-01 | 3.33 |  |  |  | 1
1964 | ESTABILIZACAO DE ENCOSTA DIREITA UHE SCL | I | N | 465 | Edificações, obras civis e benfeitorias | 1232.1.01.03.01 | 001021.90.000.215.09.00.00.00.00.00.01964.00001 | 1 | GERAÇÃO | 1 | 1 | ESTABILIZACAO DE ENCOSTA DIREITA UHE SCL | 2013-07-10 | CONSTRUTORA J CAMPARA LTDA | 14062 | N | Não | 227970.94 | 74649.08 | 153321.86 | 2023-04-01 | 1 | EDIFICAÇÃO | EDIFICAÇÃO | EDIFICAÇÃO | S | 1 | Geração |  | 1 | UN | EDIFICAÇOES, OBRAS CIVIS E BENFEITORIAS - GER | 1 | 125/2001 USO DE BEM PUBLICO | Terrenos, edificações, obras civis e benfeitorias que não integram outras ODI. | EDIFICAÇÃO | EDIFICAÇÃO - OUTRAS | 1021 | 90 | 0 | 0 | 0 | 215 | 9 | [5 empty] | 1964 | 1 | 2013-07-01 | 3.33
1964 | ESTABILIZACAO DE ENCOSTA DIREITA UHE SCL | I | N | 465 | Edificações, obras civis e benfeitorias | 1232.1.01.03.01 | 001021.90.000.215.09.00.00.00.00.00.01964.00001 | 1 | GERAÇÃO | 1 | 6 | ESTABILIZACAO DO TALUDE DA ENCOSTA DA OMBREIRA DIREITA SCL | 2013-07-10 | CONSTRUTORA J CAMPARA LTDA | 13912 | N | Não | 193819.32 | 63466.13 | 130353.19 | 2023-04-01 | 1 | EDIFICAÇÃO | EDIFICAÇÃO | EDIFICAÇÃO | N | 1 | Geração |  | 1 | UN | EDIFICAÇOES, OBRAS CIVIS E BENFEITORIAS - GER | 1 | 125/2001 USO DE BEM PUBLICO | Terrenos, edificações, obras civis e benfeitorias que não integram outras ODI. | EDIFICAÇÃO | EDIFICAÇÃO - OUTRAS | 1021 | 90 | 0 | 0 | 0 | 215 | 9 | [5 empty] | 1964 | 1 | 2013-07-01 | 3.33 |  |  |  | 1
1968 | SERVICO DE ENGENHARIA FECHAMENTO LATERAL PCH SCL PAC.011/2012 | I | N | 465 | Edificações, obras civis e benfeitorias | 1232.1.01.03.01 | 002002.90.000.215.09.00.00.00.00.00.01968.00001 | 1 | GERAÇÃO | 1 | 1 | SERVICO DE ENGENHARIA | 2013-08-13 | RAMOS & WIELEWSKI LTDA - EPP |  | N | Não | 140019 | 45460.67 | 94558.33 | 2023-04-01 | 1 | EDIFICAÇÃO | EDIFICAÇÃO | EDIFICAÇÃO | S | 1 | Geração |  | 1 | UN | PCH - SANTA CLARA | 1 | 125/2001 USO DE BEM PUBLICO | Terrenos, edificações, obras civis e benfeitorias que não integram outras ODI. | EDIFICAÇÃO | EDIFICAÇÃO - OUTRAS | 2002 | 90 | 0 | 0 | 0 | 215 | 9 | [5 empty] | 1968 | 1 | 2013-08-01 | 3.33
1971 | SERVICO DE ENGENHARIA PAC. 11/2012 FECHAMENTO LATERAL PCHs | I | S | 465 | Edificações, obras civis e benfeitorias | 1232.1.01.03.01 | 002005.10.000.215.01.00.00.00.00.00.01971.00007 | 1 | GERAÇÃO | 1 | 1 | SERVICO DE ENGENHARIA PAC. 11/2012 FECHAMENTO LATERAL PCHs | 2013-09-30 | RAMOS & WIELEWSKI LTDA - EPP | 15213 | N | Não | 90634.42 | 17522.66 | 73111.76 | 2023-04-01 | 1 | EDIFICAÇÃO | CASA DE FORÇA | CASA DE FORÇA | N | 1 | Geração |  | 1 | UN | PCH FUNDAO | 1 | 125/2001 USO DE BEM PUBLICO | Hidroelétrica. | EDIFICAÇÃO | EDIFICAÇÃO - CASA DE FORÇA | 2005 | 10 | 0 | 0 | 0 | 215 | 1 | [5 empty] | 1971 | 7 | 2013-09-01 | 2
1973 | PROJETO DE ENGENHARIA | I | S | 465 | Edificações, obras civis e benfeitorias | 1232.1.01.03.01 | 006021.10.000.230.90.01.00.00.00.00.01973.00001 | 1 | GERAÇÃO |  | 1 | PROJETO DE ENGENHARIA | 2013-09-30 | METALURGICA MIGFER LTDA | 13524 | N | Não | 32775 | 19801.56 | 12973.44 | 2023-04-01 | 1 |  |  |  | N | 1 | Geração |  | 1 | UN | IMOBILIZADO EM CURSO - GERAÇAO | 1 | 125/2001 USO DE BEM PUBLICO | Hidroelétrica. | EQUIPAMENTO GERAL | OUTROS EQUIPAMENTOS | 6021 | 10 | 0 | 0 | 0 | 230 | 90 | 1 |  |  |  |  | 1973 | 1 | 2013-09-01 | 6.25
1973 | PROJETO DE ENGENHARIA | I | S | 465 | Edificações, obras civis e benfeitorias | 1232.1.01.03.01 | 006021.10.000.230.90.01.00.00.00.00.01973.00001 | 1 | GERAÇÃO |  | 2 | SERVICO DE ENGENHARIA | 2013-09-30 | RAMOS & WIELEWSKI LTDA - EPP |  | N | Não | 69718.56 | 42121.63 | 27596.93 | 2023-04-01 | 1 |  |  |  | N | 1 | Geração |  | 1 | UN | IMOBILIZADO EM CURSO - GERAÇAO | 1 | 125/2001 USO DE BEM PUBLICO | Hidroelétrica. | EQUIPAMENTO GERAL | OUTROS EQUIPAMENTOS | 6021 | 10 | 0 | 0 | 0 | 230 | 90 | 1 |  |  |  |  | 1973 | 1 | 2013-09-01 | 6.25
1973 | PROJETO DE ENGENHARIA | I | S | 465 | Edificações, obras civis e benfeitorias | 1232.1.01.03.01 | 006021.10.000.230.90.01.00.00.00.00.01973.00001 | 1 | GERAÇÃO |  | 3 | SERVICO DE ENGENHARIA | 2013-09-30 | RAMOS & WIELEWSKI LTDA - EPP |  | N | Não | 174296.96 | 105304.42 | 68992.54 | 2023-04-01 | 1 |  |  |  | N | 1 | Geração |  | 1 | UN | IMOBILIZADO EM CURSO - GERAÇAO | 1 | 125/2001 USO DE BEM PUBLICO | Hidroelétrica. | EQUIPAMENTO GERAL | OUTROS EQUIPAMENTOS | 6021 | 10 | 0 | 0 | 0 | 230 | 90 | 1 |  |  |  |  | 1973 | 1 | 2013-09-01 | 6.25
1974 | PROJETO DE ENGENHARIA | I | S | 465 | Edificações, obras civis e benfeitorias | 1232.1.01.03.01 | 001021.10.000.230.90.01.00.00.00.00.01974.00001 | 1 | GERAÇÃO |  | 1 | PROJETO DE ENGENHARIA | 2013-09-30 | CONSTRUIMPER CONSTRUCOES E IMPERMEABILIZACOES LTDA | 13598 | N | Não | 7300 | 4410.42 | 2889.58 | 2023-04-01 | 1 |  |  |  | N | 1 | Geração |  | 1 | UN | EDIFICAÇOES, OBRAS CIVIS E BENFEITORIAS - GER | 1 | 125/2001 USO DE BEM PUBLICO | Hidroelétrica. | EQUIPAMENTO GERAL | OUTROS EQUIPAMENTOS | 1021 | 10 | 0 | 0 | 0 | 230 | 90 | 1 |  |  |  |  | 1974 | 1 | 2013-09-01 | 6.25
2000 | TELAS DE PROTEÇÃO NOS TALUDES DA CASA DE FORÇA UHE SCL | I | S | 465 | Edificações, obras civis e benfeitorias | 1232.1.01.03.01 | 002001.90.000.215.01.00.00.00.00.00.02000.00006 | 1 | GERAÇÃO |  | 1 | TELAS DE PROTEÇÃO NOS TALUDES DA CASA DE FORÇA UHE SCL | 2016-02-24 | BARTOSKI & SUKOVSKI LTDA |  | N | Não | 482392.82 | 69946.95 | 412445.87 | 2023-04-01 | 1 |  |  |  | S | 1 | Geração |  | 1 | UN | UHE - SANTA CLARA | 1 | 125/2001 USO DE BEM PUBLICO | Terrenos, edificações, obras civis e benfeitorias que não integram outras ODI. | EDIFICAÇÃO | EDIFICAÇÃO - CASA DE FORÇA | 2001 | 90 | 0 | 0 | 0 | 215 | 1 | [5 empty] | 2000 | 6 | 2016-02-01 | 2
2000 | TELAS DE PROTEÇÃO NOS TALUDES DA CASA DE FORÇA UHE SCL | I | S | 465 | Edificações, obras civis e benfeitorias | 1232.1.01.03.01 | 002001.90.000.215.01.00.00.00.00.00.02000.00006 | 0 | PADRÃO |  | 2 | TELAS DE PROTEÇÃO NOS TALUDES DA CASA DE FORÇA UHE SCL | 2018-05-21 | BARTOSKI & SUKOVSKI LTDA |  | N | Não | 97508 | 9750.8 | 87757.2 | 2023-04-01 | 1 |  |  |  | N | 1 | Geração |  | 1 | UN | UHE - SANTA CLARA | 1 | 125/2001 USO DE BEM PUBLICO | Terrenos, edificações, obras civis e benfeitorias que não integram outras ODI. | EDIFICAÇÃO | EDIFICAÇÃO - CASA DE FORÇA | 2001 | 90 | 0 | 0 | 0 | 215 | 1 | [5 empty] | 2000 | 6 | 2018-05-01 | 2
2000 | TELAS DE PROTEÇÃO NOS TALUDES DA CASA DE FORÇA UHE SCL | I | S | 465 | Edificações, obras civis e benfeitorias | 1232.1.01.03.01 | 002001.90.000.215.01.00.00.00.00.00.02000.00006 | 1 | GERAÇÃO |  | 3 | TELAS DE PROTEÇÃO NOS TALUDES DA CASA DE FORÇA UHE SCL | 2018-05-21 | BARTOSKI & SUKOVSKI LTDA |  | N | Não | 20799.54 | 2079.96 | 18719.58 | 2023-04-01 | 1 |  |  |  | N | 1 | Geração |  | 1 | UN | UHE - SANTA CLARA | 1 | 125/2001 USO DE BEM PUBLICO | Terrenos, edificações, obras civis e benfeitorias que não integram outras ODI. | EDIFICAÇÃO | EDIFICAÇÃO - CASA DE FORÇA | 2001 | 90 | 0 | 0 | 0 | 215 | 1 | [5 empty] | 2000 | 6 | 2018-05-01 | 2
2001 | TELAS DE PROTEÇÃO NOS TALUDES DA CASA DE FORÇA UHE FND | I | S | 465 | Edificações, obras civis e benfeitorias | 1232.1.01.03.01 | 002003.90.000.215.01.00.00.00.00.00.02001.00006 | 1 | GERAÇÃO |  | 1 | TELAS DE PROTEÇÃO NOS TALUDES DA CASA DE FORÇA UHE FND | 2016-02-24 |  |  | N | Não | 457574.22 | 66348.26 | 391225.96 | 2023-04-01 | 1 |  |  |  | S | 1 | Geração |  | 1 | UN | UHE FUNDÃO | 1 | 125/2001 USO DE BEM PUBLICO | Terrenos, edificações, obras civis e benfeitorias que não integram outras ODI. | EDIFICAÇÃO | EDIFICAÇÃO - CASA DE FORÇA | 2003 | 90 | 0 | 0 | 0 | 215 | 1 | [5 empty] | 2001 | 6 | 2016-02-01 | 2
2001 | TELAS DE PROTEÇÃO NOS TALUDES DA CASA DE FORÇA UHE FND | I | S | 465 | Edificações, obras civis e benfeitorias | 1232.1.01.03.01 | 002003.90.000.215.01.00.00.00.00.00.02001.00006 | 1 | GERAÇÃO |  | 2 | TELAS DE PROTEÇÃO NOS TALUDES DA CASA DE FORÇA UHE FND | 2018-05-21 | BARTOSKI & SUKOVSKI LTDA |  | N | Não | 92492 | 9249.2 | 83242.8 | 2023-04-01 | 1 |  |  |  | N | 1 | Geração |  | 1 | UN | UHE FUNDÃO | 1 | 125/2001 USO DE BEM PUBLICO | Terrenos, edificações, obras civis e benfeitorias que não integram outras ODI. | EDIFICAÇÃO | EDIFICAÇÃO - CASA DE FORÇA | 2003 | 90 | 0 | 0 | 0 | 215 | 1 | [5 empty] | 2001 | 6 | 2018-05-01 | 2
2001 | TELAS DE PROTEÇÃO NOS TALUDES DA CASA DE FORÇA UHE FND | I | S | 465 | Edificações, obras civis e benfeitorias | 1232.1.01.03.01 | 002003.90.000.215.01.00.00.00.00.00.02001.00006 | 1 | GERAÇÃO |  | 3 | TELAS DE PROTEÇÃO NOS TALUDES DA CASA DE FORÇA UHE FND | 2018-05-21 | BARTOSKI & SUKOVSKI LTDA |  | N | Não | 19729.57 | 1972.95 | 17756.62 | 2023-04-01 | 1 |  |  |  | N | 1 | Geração |  | 1 | UN | UHE FUNDÃO | 1 | 125/2001 USO DE BEM PUBLICO | Terrenos, edificações, obras civis e benfeitorias que não integram outras ODI. | EDIFICAÇÃO | EDIFICAÇÃO - CASA DE FORÇA | 2003 | 90 | 0 | 0 | 0 | 215 | 1 | [5 empty] | 2001 | 6 | 2018-05-01 | 2
2072 | SISTEMA DE INJEÇÃO P/CONTROLE DE INCRUSTAÇÃO | I | N | 465 | Edificações, obras civis e benfeitorias | 1232.1.01.03.01 | 001021.10.000.230.90.01.00.00.00.00.02072.00001 | 1 | GERAÇÃO | 1 | 17 | TELHA GALVANIZADA PRÉ PINTADA | 2017-07-27 | DAUTER RENATO TROMBINI |  | N | Não | 1856.25 | 676.75 | 1179.5 | 2023-04-01 | 16 | EQUIPAMENTO GERAL | EQUIPAMENTO GERAL | EQUIPAMENTO GERAL | N | 1 | Geração |  | 1 | PC | EDIFICAÇOES, OBRAS CIVIS E BENFEITORIAS - GER | 1 | 125/2001 USO DE BEM PUBLICO | Hidroelétrica. | EQUIPAMENTO GERAL | OUTROS EQUIPAMENTOS | 1021 | 10 | 0 | 0 | 0 | 230 | 90 | 1 |  |  |  |  | 2072 | 1 | 2017-07-01 | 6.25 |  |  |  | 17
2072 | SISTEMA DE INJEÇÃO P/CONTROLE DE INCRUSTAÇÃO | I | N | 465 | Edificações, obras civis e benfeitorias | 1232.1.01.03.01 | 001021.10.000.230.90.01.00.00.00.00.02072.00001 | 1 | GERAÇÃO | 1 | 18 | CANTONEIRA | 2017-07-27 | DAUTER RENATO TROMBINI |  | N | Não | 267.12 | 97.39 | 169.73 | 2023-04-01 | 4 | EQUIPAMENTO GERAL | EQUIPAMENTO GERAL | EQUIPAMENTO GERAL | N | 1 | Geração |  | 1 | UN | EDIFICAÇOES, OBRAS CIVIS E BENFEITORIAS - GER | 1 | 125/2001 USO DE BEM PUBLICO | Hidroelétrica. | EQUIPAMENTO GERAL | OUTROS EQUIPAMENTOS | 1021 | 10 | 0 | 0 | 0 | 230 | 90 | 1 |  |  |  |  | 2072 | 1 | 2017-07-01 | 6.25 |  |  |  | 18
2072 | SISTEMA DE INJEÇÃO P/CONTROLE DE INCRUSTAÇÃO | I | N | 465 | Edificações, obras civis e benfeitorias | 1232.1.01.03.01 | 001021.10.000.230.90.01.00.00.00.00.02072.00001 | 1 | GERAÇÃO | 1 | 16 | PERFIL | 2017-07-27 | DAUTER RENATO TROMBINI |  | N | Não | 79.14 | 28.85 | 50.29 | 2023-04-01 | 2 | EQUIPAMENTO GERAL | EQUIPAMENTO GERAL | EQUIPAMENTO GERAL | N | 1 | Geração |  | 1 | PC | EDIFICAÇOES, OBRAS CIVIS E BENFEITORIAS - GER | 1 | 125/2001 USO DE BEM PUBLICO | Hidroelétrica. | EQUIPAMENTO GERAL | OUTROS EQUIPAMENTOS | 1021 | 10 | 0 | 0 | 0 | 230 | 90 | 1 |  |  |  |  | 2072 | 1 | 2017-07-01 | 6.25 |  |  |  | 16
2072 | SISTEMA DE INJEÇÃO P/CONTROLE DE INCRUSTAÇÃO | I | N | 465 | Edificações, obras civis e benfeitorias | 1232.1.01.03.01 | 001021.10.000.230.90.01.00.00.00.00.02072.00001 | 1 | GERAÇÃO | 1 | 15 | PERFIL | 2017-07-27 | DAUTER RENATO TROMBINI |  | N | Não | 217.28 | 79.22 | 138.06 | 2023-04-01 | 2 | EQUIPAMENTO GERAL | EQUIPAMENTO GERAL | EQUIPAMENTO GERAL | N | 1 | Geração |  | 1 | PC | EDIFICAÇOES, OBRAS CIVIS E BENFEITORIAS - GER | 1 | 125/2001 USO DE BEM PUBLICO | Hidroelétrica. | EQUIPAMENTO GERAL | OUTROS EQUIPAMENTOS | 1021 | 10 | 0 | 0 | 0 | 230 | 90 | 1 |  |  |  |  | 2072 | 1 | 2017-07-01 | 6.25 |  |  |  | 15
2072 | SISTEMA DE INJEÇÃO P/CONTROLE DE INCRUSTAÇÃO | I | N | 465 | Edificações, obras civis e benfeitorias | 1232.1.01.03.01 | 001021.10.000.230.90.01.00.00.00.00.02072.00001 | 1 | GERAÇÃO | 1 | 14 | PERFIL | 2017-07-27 | DAUTER RENATO TROMBINI |  | N | Não | 1156.5 | 421.64 | 734.86 | 2023-04-01 | 12 | EQUIPAMENTO GERAL | EQUIPAMENTO GERAL | EQUIPAMENTO GERAL | S | 1 | Geração |  | 1 | PC | EDIFICAÇOES, OBRAS CIVIS E BENFEITORIAS - GER | 1 | 125/2001 USO DE BEM PUBLICO | Hidroelétrica. | EQUIPAMENTO GERAL | OUTROS EQUIPAMENTOS | 1021 | 10 | 0 | 0 | 0 | 230 | 90 | 1 |  |  |  |  | 2072 | 1 | 2017-07-01 | 6.25 |  |  |  | 14
2072 | SISTEMA DE INJEÇÃO P/CONTROLE DE INCRUSTAÇÃO | I | N | 465 | Edificações, obras civis e benfeitorias | 1232.1.01.03.01 | 001021.10.000.230.90.01.00.00.00.00.02072.00001 | 1 | GERAÇÃO | 1 | 19 | CHAPA EXPANDIDA | 2017-07-27 | DAUTER RENATO TROMBINI |  | N | Não | 330.9 | 120.64 | 210.26 | 2023-04-01 | 2 | EQUIPAMENTO GERAL | EQUIPAMENTO GERAL | EQUIPAMENTO GERAL | N | 1 | Geração |  | 1 | PC | EDIFICAÇOES, OBRAS CIVIS E BENFEITORIAS - GER | 1 | 125/2001 USO DE BEM PUBLICO | Hidroelétrica. | EQUIPAMENTO GERAL | OUTROS EQUIPAMENTOS | 1021 | 10 | 0 | 0 | 0 | 230 | 90 | 1 |  |  |  |  | 2072 | 1 | 2017-07-01 | 6.25 |  |  |  | 19
2072 | SISTEMA DE INJEÇÃO P/CONTROLE DE INCRUSTAÇÃO | I | N | 465 | Edificações, obras civis e benfeitorias | 1232.1.01.03.01 | 001021.10.000.230.90.01.00.00.00.00.02072.00001 | 1 | GERAÇÃO | 1 | 20 | BARRA | 2017-07-27 | DAUTER RENATO TROMBINI |  | N | Não | 179.21 | 65.33 | 113.88 | 2023-04-01 | 2 | EQUIPAMENTO GERAL | EQUIPAMENTO GERAL | EQUIPAMENTO GERAL | N | 1 | Geração |  | 1 | PC | EDIFICAÇOES, OBRAS CIVIS E BENFEITORIAS - GER | 1 | 125/2001 USO DE BEM PUBLICO | Hidroelétrica. | EQUIPAMENTO GERAL | OUTROS EQUIPAMENTOS | 1021 | 10 | 0 | 0 | 0 | 230 | 90 | 1 |  |  |  |  | 2072 | 1 | 2017-07-01 | 6.25 |  |  |  | 13
2073 | SISTEMA DE INJEÇÃO P/CONTROLE DE INCRUSTAÇÃO | I | N | 465 | Edificações, obras civis e benfeitorias | 1232.1.01.03.01 | 001021.10.000.515.01.00.00.00.00.00.02073.00001 | 1 | GERAÇÃO |  | 1 | SERVIÇOS INSTALAÇAO INJETORES | 2017-08-31 | MAXCLEAN AMBIENTAL & QUIMICA S.A |  | N | Não | 35084.64 | 8069.46 | 27015.18 | 2023-04-01 | 1 |  |  |  | S | 1 | Geração |  | 1 | UN | EDIFICAÇOES, OBRAS CIVIS E BENFEITORIAS - GER | 1 | 125/2001 USO DE BEM PUBLICO | Hidroelétrica. | SISTEMA DE RESFRIAMENTO DE EQUIPAMENTOS | SISTEMA DE REFRIGERAMENTO DOS EQUIPAMENTOS | 1021 | 10 | 0 | 0 | 0 | 515 | 1 | [5 empty] | 2073 | 1 | 2017-08-01 | 4 |  |  | 1
2073 | SISTEMA DE INJEÇÃO P/CONTROLE DE INCRUSTAÇÃO | I | N | 465 | Edificações, obras civis e benfeitorias | 1232.1.01.03.01 | 001021.10.000.515.01.00.00.00.00.00.02073.00001 | 1 | GERAÇÃO |  | 2 | PRODUTO QUIMICO MXD-100 | 2017-08-31 | MAXCLEAN AMBIENTAL & QUIMICA S.A |  | N | Não | 36295.58 | 8347.99 | 27947.59 | 2023-04-01 | 1 |  |  |  | N | 1 | Geração |  | 1 | UN | EDIFICAÇOES, OBRAS CIVIS E BENFEITORIAS - GER | 1 | 125/2001 USO DE BEM PUBLICO | Hidroelétrica. | SISTEMA DE RESFRIAMENTO DE EQUIPAMENTOS | SISTEMA DE REFRIGERAMENTO DOS EQUIPAMENTOS | 1021 | 10 | 0 | 0 | 0 | 515 | 1 | [5 empty] | 2073 | 1 | 2017-08-01 | 4 |  |  | 1 | 1
2073 | SISTEMA DE INJEÇÃO P/CONTROLE DE INCRUSTAÇÃO | I | N | 465 | Edificações, obras civis e benfeitorias | 1232.1.01.03.01 | 001021.10.000.515.01.00.00.00.00.00.02073.00001 | 1 | GERAÇÃO |  | 3 | MATERIAIS DIVERSOS - SISTEMA DESIONCRUSTAÇÃO | 2017-08-31 | MAXCLEAN AMBIENTAL & QUIMICA S.A |  | N | Não | 13618.4 | 3132.23 | 10486.17 | 2023-04-01 | 1 |  |  |  | N | 1 | Geração |  | 1 | UN | EDIFICAÇOES, OBRAS CIVIS E BENFEITORIAS - GER | 1 | 125/2001 USO DE BEM PUBLICO | Hidroelétrica. | SISTEMA DE RESFRIAMENTO DE EQUIPAMENTOS | SISTEMA DE REFRIGERAMENTO DOS EQUIPAMENTOS | 1021 | 10 | 0 | 0 | 0 | 515 | 1 | [5 empty] | 2073 | 1 | 2017-08-01 | 4 |  |  | 1 | 1
2105 | SERVICO DE ENGENHARIA TOPOGRAFIA ESTRADA ACESSO FND | I | N | 465 | Edificações, obras civis e benfeitorias | 1232.1.01.03.01 | 001021.90.000.250.01.00.00.00.00.00.02105.00001 | 1 | GERAÇÃO | 1 | 1 | SERVICO DE ENGENHARIA TOPOGRAFIA ESTRADA ACESSO FND | 2018-05-21 | UMSP CONSULTORIA AMBIENTAL LTDA | 14082 | N | Não | 179399.38 | 35879.87 | 143519.51 | 2023-04-01 | 1 | ESTRADA DE ACESSO | ESTRADA DE ACESSO | ESTRADA DE ACESSO | S | 1 | Geração |  | 1 | UN | EDIFICAÇOES, OBRAS CIVIS E BENFEITORIAS - GER | 1 | 125/2001 USO DE BEM PUBLICO | Terrenos, edificações, obras civis e benfeitorias que não integram outras ODI. | ESTRADA DE ACESSO | ESTRADA DE ACESSO | 1021 | 90 | 0 | 0 | 0 | 250 | 1 | [5 empty] | 2105 | 1 | 2018-05-01 | 4
2157 | 1 POSTE DUPLO T E UM PARAFUSO | I | S | 465 | Edificações, obras civis e benfeitorias | 1232.1.01.03.01 | 004002.20.000.460.01.00.00.00.00.00.02157.00001 | 1 | GERAÇÃO | 1 | 1 | 1 POSTE DUPLO T E UM PARAFUSO | 2019-01-14 | PUTON & DAL MOLIN LTDA |  | N | Não | 1100 | 190.67 | 909.33 | 2023-04-01 | 1 | TRANSFORMADOR DE SERVIÇOS AUXILIARES | TRANSFORMADOR DE SERVIÇOS AUXILIARES | TRANSFORMADOR DE SERVIÇO AUXILIAR | S | 1 | Geração |  | 1 | UN | LT 34,5 KV SE PCH SANTA CLARA / FUNDÃO | 1 | 125/2001 USO DE BEM PUBLICO | Subestações em tensão menor que 230kV (DIT). | SISTEMA DE ILUMINAÇÃO E FORÇA | SISTEMA DE ILUMINAÇÃO E FORÇA | 4002 | 20 | 0 | 0 | 0 | 460 | 1 | [5 empty] | 2157 | 1 | 2019-01-01 | 4
2157 | 1 POSTE DUPLO T E UM PARAFUSO | I | S | 465 | Edificações, obras civis e benfeitorias | 1232.1.01.03.01 | 004002.20.000.460.01.00.00.00.00.00.02157.00003 | 1 | GERAÇÃO | 1 | 2 | PARAFUSO MAQUINA ROSCA DUPLA | 2019-01-14 | PUTON & DAL MOLIN LTDA |  | N | Não | 68 | 11.79 | 56.21 | 2023-04-01 | 8 | TRANSFORMADOR DE SERVIÇOS AUXILIARES | TRANSFORMADOR DE SERVIÇOS AUXILIARES | TRANSFORMADOR DE SERVIÇO AUXILIAR | N | 1 | Geração |  | 1 | UN | LT 34,5 KV SE PCH SANTA CLARA / FUNDÃO | 1 | 125/2001 USO DE BEM PUBLICO | Subestações em tensão menor que 230kV (DIT). | SISTEMA DE ILUMINAÇÃO E FORÇA | SISTEMA DE ILUMINAÇÃO E FORÇA | 4002 | 20 | 0 | 0 | 0 | 460 | 1 | [5 empty] | 2157 | 3 | 2019-01-01 | 4
2179 | BARREIRA DE CONTENÇÃO | I | N | 465 | Edificações, obras civis e benfeitorias | 1232.1.01.03.01 | 001021.90.000.610.40.00.00.00.00.00.02179.00013 | 1 | GERAÇÃO |  | 1 | BARREIRA DE CONTENÇÃO | 2019-10-16 | MATHEUS THIAGO LOC DE LIMA -ME |  | N | Não | 12500 | 1491.57 | 11008.43 | 2023-04-01 | 50 |  |  |  | S | 1 | Geração |  | 1 | M2 | EDIFICAÇOES, OBRAS CIVIS E BENFEITORIAS - GER | 1 | 125/2001 USO DE BEM PUBLICO | Terrenos, edificações, obras civis e benfeitorias que não integram outras ODI. | URBANIZAÇÃO E BENFEITORIAS | MUROS | 1021 | 90 | 0 | 0 | 0 | 610 | 40 | [5 empty] | 2179 | 13 | 2019-10-01 | 3.33
329 | CARRINHO DE FILTRAGEM MÓVEL 220V - 20L | M | S | 466 | Máquinas e equipamentos | 1232.1.01.04.01 | 010001.81.000.230.10.00.00.00.00.00.00329.00001 | 0 | PADRÃO | 1 | 1 | CARRINHO DE FILTRAGEM MÓVEL | 2008-05-31 |  | 10001350 | N | Não | 3960 | 3960 | 0 | 2023-04-01 | 1 | EQUIPAMENTO GERAL | EQUIPAMENTO GERAL | EQUIPAMENTO GERAL | N | 1 | Geração |  | 1 | PC | EQUIPAMENTOS GERAIS - USINAS | 1 | 125/2001 USO DE BEM PUBLICO | Equipamento geral, o equipamento geral de informática e veículos da Administração Específica. | EQUIPAMENTO GERAL | EQUIPAMENTOS DE SERVIÇO | 10001 | 81 | 0 | 0 | 0 | 230 | 10 | [5 empty] | 329 | 1 | 2008-05-01 | 6.25 | UHE SCL - PINHÃO / PR
410 | VARA DE MANOBRA TELESC 9900MM. VTT3ED9C11SE. 7 ELEMENTOS. COM ANÉIS. CP11U E SLT89. VTT3ED9C11SE | M | S | 466 | Máquinas e equipamentos | 1232.1.01.04.01 | 010001.81.000.230.10.00.00.00.00.00.00410.00001 | 0 | PADRÃO | 1 | 1 | VARA DE MANOBRA TELESC | 2008-08-31 |  | 10001431 | N | Não | 1035.72 | 1035.72 | 0 | 2023-04-01 | 1 | EQUIPAMENTO GERAL | EQUIPAMENTO GERAL | EQUIPAMENTO GERAL | N | 1 | Geração |  | 1 | PC | EQUIPAMENTOS GERAIS - USINAS | 1 | 125/2001 USO DE BEM PUBLICO | Equipamento geral, o equipamento geral de informática e veículos da Administração Específica. | EQUIPAMENTO GERAL | EQUIPAMENTOS DE SERVIÇO | 10001 | 81 | 0 | 0 | 0 | 230 | 10 | [5 empty] | 410 | 1 | 2008-08-01 | 6.25 | UHE STA. CLARA - PINHÃO / PR
411 | VARA DE MANOBRA TELESC 9900MM. VTT3ED9C11SE. 7 ELEMENTOS. COM ANÉIS. CP11U E SLT89. VTT3ED9C11SE | M | S | 466 | Máquinas e equipamentos | 1232.1.01.04.01 | 010001.81.000.230.10.00.00.00.00.00.00411.00001 | 0 | PADRÃO | 1 | 1 | VARA DE MANOBRA TELESC | 2008-08-31 |  | 10001432 | N | Não | 1035.72 | 1035.72 | 0 | 2023-04-01 | 1 | EQUIPAMENTO GERAL | EQUIPAMENTO GERAL | EQUIPAMENTO GERAL | N | 1 | Geração |  | 1 | PC | EQUIPAMENTOS GERAIS - USINAS | 1 | 125/2001 USO DE BEM PUBLICO | Equipamento geral, o equipamento geral de informática e veículos da Administração Específica. | EQUIPAMENTO GERAL | EQUIPAMENTOS DE SERVIÇO | 10001 | 81 | 0 | 0 | 0 | 230 | 10 | [5 empty] | 411 | 1 | 2008-08-01 | 6.25 | UHE FUNDÃO - FÓZ DO JORDÃO / PR
412 | DETECTOR DE TENSÃO POR APROXIMAÇÃO SUPERTESTER. H1990ST800. 1KV A 800KV | M | S | 466 | Máquinas e equipamentos | 1232.1.01.04.01 | 010001.81.000.230.10.00.00.00.00.00.00412.00001 | 0 | PADRÃO | 1 | 1 | DETECTOR DE TENSÃO POR APROXIMAÇÃO | 2008-08-31 |  | 10001433 | N | Não | 388.5 | 388.5 | 0 | 2023-04-01 | 1 | EQUIPAMENTO GERAL | EQUIPAMENTO GERAL | EQUIPAMENTO GERAL | N | 1 | Geração |  | 1 | PC | EQUIPAMENTOS GERAIS - USINAS | 1 | 125/2001 USO DE BEM PUBLICO | Equipamento geral, o equipamento geral de informática e veículos da Administração Específica. | EQUIPAMENTO GERAL | EQUIPAMENTOS DE SERVIÇO | 10001 | 81 | 0 | 0 | 0 | 230 | 10 | [5 empty] | 412 | 1 | 2008-08-01 | 6.25 | UHE FUNDÃO - FÓZ DO JORDÃO / PR
413 | DETECTOR DE TENSÃO POR APROXIMAÇÃO SUPERTESTER. H1990ST800. 1KV A 800KV | M | S | 466 | Máquinas e equipamentos | 1232.1.01.04.01 | 010001.81.000.230.10.00.00.00.00.00.00413.00001 | 0 | PADRÃO | 1 | 1 | DETECTOR DE TENSÃO POR APROXIMAÇÃO | 2008-08-31 |  | 10001434 | N | Não | 388.5 | 388.5 | 0 | 2023-04-01 | 1 | EQUIPAMENTO GERAL | EQUIPAMENTO GERAL | EQUIPAMENTO GERAL | N | 1 | Geração |  | 1 | PC | EQUIPAMENTOS GERAIS - USINAS | 1 | 125/2001 USO DE BEM PUBLICO | Equipamento geral, o equipamento geral de informática e veículos da Administração Específica. | EQUIPAMENTO GERAL | EQUIPAMENTOS DE SERVIÇO | 10001 | 81 | 0 | 0 | 0 | 230 | 10 | [5 empty] | 413 | 1 | 2008-08-01 | 6.25 | UHE STA. CLARA - PINHÃO / PR
656 | Empilhadeira Gira Tambor. 0.3T. 1.99mt | M | S | 466 | Máquinas e equipamentos | 1232.1.01.04.01 | 010001.81.000.230.10.00.00.00.00.00.00656.00001 | 0 | PADRÃO | 1 | 1 | EMPILHADEIRA GIRA TAMBOR | 2009-08-31 |  | 10001680 | N | Não | 2565 | 2436.75 | 128.25 | 2023-04-01 | 1 | EQUIPAMENTO GERAL | EQUIPAMENTO GERAL | EQUIPAMENTO GERAL | N | 1 | Geração |  | 1 | PC | EQUIPAMENTOS GERAIS - USINAS | 1 | 125/2001 USO DE BEM PUBLICO | Equipamento geral, o equipamento geral de informática e veículos da Administração Específica. | EQUIPAMENTO GERAL | EQUIPAMENTOS DE SERVIÇO | 10001 | 81 | 0 | 0 | 0 | 230 | 10 | [5 empty] | 656 | 1 | 2009-08-01 | 6.25 | UHE / SCL - Pinhão / PR
657 | TRANSMISSOR LH-10. 40m. H20 G1/2B (SONDA P/ POÇO DE ESGOTAMENTO DAS UNIDADES GERADORAS SCL) | M | S | 466 | Máquinas e equipamentos | 1232.1.01.04.01 | 010001.81.000.230.10.00.00.00.00.00.00657.00001 | 0 | PADRÃO | 1 | 1 | TRANSMISSOR (SONDA) P/ POÇO | 2009-09-30 |  | 10001681 | N | Não | 1231 | 1159.19 | 71.81 | 2023-04-01 | 1 | EQUIPAMENTO GERAL | EQUIPAMENTO GERAL | EQUIPAMENTO GERAL | N | 1 | Geração |  | 1 | PC | EQUIPAMENTOS GERAIS - USINAS | 1 | 125/2001 USO DE BEM PUBLICO | Equipamento geral, o equipamento geral de informática e veículos da Administração Específica. | EQUIPAMENTO GERAL | EQUIPAMENTOS DE SERVIÇO | 10001 | 81 | 0 | 0 | 0 | 230 | 10 | [5 empty] | 657 | 1 | 2009-09-01 | 6.25 | UHE / SCL - PINHÃO /PR
658 | TRANSMISSOR LH-10. 40m. H20 G1/2B (SONDA P/ POÇO DE ESGOTAMENTO DAS UNIDADES GERADORAS SCL) | M | S | 466 | Máquinas e equipamentos | 1232.1.01.04.01 | 010001.81.000.230.10.00.00.00.00.00.00658.00001 | 0 | PADRÃO | 1 | 1 | TRANSMISSOR (SONDA) P/ POÇO | 2009-09-30 |  | 10001682 | N | Não | 1231 | 1159.19 | 71.81 | 2023-04-01 | 1 | EQUIPAMENTO GERAL | EQUIPAMENTO GERAL | EQUIPAMENTO GERAL | N | 1 | Geração |  | 1 | PC | EQUIPAMENTOS GERAIS - USINAS | 1 | 125/2001 USO DE BEM PUBLICO | Equipamento geral, o equipamento geral de informática e veículos da Administração Específica. | EQUIPAMENTO GERAL | EQUIPAMENTOS DE SERVIÇO | 10001 | 81 | 0 | 0 | 0 | 230 | 10 | [5 empty] | 658 | 1 | 2009-09-01 | 6.25 | UHE / SCL - PINHÃO /PR
659 | Sonda p/ uso no poço de esgotamento nas Unidades Geradoras UHE/FD. mod. LH-10 30 H20 / 2B | M | S | 466 | Máquinas e equipamentos | 1232.1.01.04.01 | 010001.81.000.230.10.00.00.00.00.00.00659.00001 | 0 | PADRÃO | 1 | 1 | SONDA P/ POÇO ESGOTAMENTO NAS UHE´s | 2009-10-31 |  | 10001683 | N | Não | 1242 | 1159.2 | 82.8 | 2023-04-01 | 1 | EQUIPAMENTO GERAL | EQUIPAMENTO GERAL | EQUIPAMENTO GERAL | N | 1 | Geração |  | 1 | PC | EQUIPAMENTOS GERAIS - USINAS | 1 | 125/2001 USO DE BEM PUBLICO | Equipamento geral, o equipamento geral de informática e veículos da Administração Específica. | EQUIPAMENTO GERAL | EQUIPAMENTOS DE SERVIÇO | 10001 | 81 | 0 | 0 | 0 | 230 | 10 | [5 empty] | 659 | 1 | 2009-10-01 | 6.25 | Município de Fóz Jordão / UHE-Fundão
662 | Container Metálico. medindo 2.5 x 4.5 m. p/uso das brigadas de incêndio das UHE´s SCL e FD | M | S | 466 | Máquinas e equipamentos | 1232.1.01.04.01 | 010001.81.000.230.10.00.00.00.00.00.00662.00001 | 0 | PADRÃO | 1 | 1 | CONTAINER METÁLICO | 2009-11-30 |  | 10001686 | N | Não | 7750 | 7168.75 | 581.25 | 2023-04-01 | 1 | EQUIPAMENTO GERAL | EQUIPAMENTO GERAL | EQUIPAMENTO GERAL | N | 1 | Geração |  | 1 | PC | EQUIPAMENTOS GERAIS - USINAS | 1 | 125/2001 USO DE BEM PUBLICO | Equipamento geral, o equipamento geral de informática e veículos da Administração Específica. | EQUIPAMENTO GERAL | EQUIPAMENTOS DE SERVIÇO | 10001 | 81 | 0 | 0 | 0 | 230 | 10 | [5 empty] | 662 | 1 | 2009-11-01 | 6.25 | UHE SCL (Pinhão/PR) e UHE FD (Fóz do Jordão/PR)
663 | Container Metálico. medindo 2.5 x 4.5 m. p/uso das brigadas de incêndio das UHE´s SCL e FD | M | S | 466 | Máquinas e equipamentos | 1232.1.01.04.01 | 010001.81.000.230.10.00.00.00.00.00.00663.00001 | 0 | PADRÃO | 1 | 1 | CONTAINERV METÁLICO | 2009-11-30 |  | 10001687 | N | Não | 7750 | 7168.75 | 581.25 | 2023-04-01 | 1 | EQUIPAMENTO GERAL | EQUIPAMENTO GERAL | EQUIPAMENTO GERAL | N | 1 | Geração |  | 1 | PC | EQUIPAMENTOS GERAIS - USINAS | 1 | 125/2001 USO DE BEM PUBLICO | Equipamento geral, o equipamento geral de informática e veículos da Administração Específica. | EQUIPAMENTO GERAL | EQUIPAMENTOS DE SERVIÇO | 10001 | 81 | 0 | 0 | 0 | 230 | 10 | [5 empty] | 663 | 1 | 2009-11-01 | 6.25 | UHE SCL (Pinhão/PR) e UHE FD (Fóz do Jordão/PR)
685 | FABRICANTE WEG. Nº DE SÉRIE 34001I. CONTENDO CONTATORES DE ACIONAMENTO DOS VENTILADORES. DIMENSÕES: 60 X 120 X 40cm. | M | N | 466 | Máquinas e equipamentos | 1232.1.01.04.01 | 002001.10.000.305.03.02.00.00.00.00.00685.00003 | 0 | PADRÃO | 1 | 1 | CUBÍCULO | 2005-07-31 |  | 2001019 | N | Não | 17338.93 | 10396.42 | 6942.51 | 2023-04-01 | 1 | PAINEL, MESA DE COMANDO E CUBÍCULO | CUBÍCULO | CUBÍCULO | S | 1 | Geração |  | 1 | PC | UHE - SANTA CLARA | 1 | 125/2001 USO DE BEM PUBLICO | Hidroelétrica. | PAINEL, MESA DE COMANDO E CUBÍCULO | CUBÍCULO | 2001 | 10 | 0 | 0 | 0 | 305 | 3 | 2 |  |  |  |  | 685 | 3 | 2005-07-01 | 3.57 |  |  | 34001I
686 | FABRICANTE WEG. Nº DE SÉRIE 34001J. CONTENDO FIAÇÃO. BORNES. CONTATORES E CHAVES DE COMANDO DOS MOTORES DE EXAUSTÃO. DIMENSÕES: 30 X 40 X 20cm. | M | N | 466 | Máquinas e equipamentos | 1232.1.01.04.01 | 002001.10.000.305.01.20.00.00.00.00.00686.00001 | 0 | PADRÃO | 1 | 1 | PAINEL | 2005-07-31 |  | 2001020 | N | Não | 1476.34 | 885.22 | 591.12 | 2023-04-01 | 1 | PAINEL, MESA DE COMANDO E CUBÍCULO | PAINEL | PAINEL | S | 1 | Geração |  | 1 | PC | UHE - SANTA CLARA | 1 | 125/2001 USO DE BEM PUBLICO | Hidroelétrica. | PAINEL, MESA DE COMANDO E CUBÍCULO | PAINEL | 2001 | 10 | 0 | 0 | 0 | 305 | 1 | 20 |  |  |  |  | 686 | 1 | 2005-07-01 | 3.57 |  |  | P748 - 01.04
687 | FABRICANTE WEG. Nº DE SÉRIE 34001K. CONTENDO FIAÇÃO. BORNES. CONTATORES E CHAVES DE COMANDO DOS MOTORES DE EXAUSTÃO. DIMENSÕES: 30 X 40 X 20cm. | M | N | 466 | Máquinas e equipamentos | 1232.1.01.04.01 | 002001.10.000.305.01.20.00.00.00.00.00687.00001 | 0 | PADRÃO | 1 | 1 | PAINEL | 2005-07-31 |  | 2001021 | N | Não | 1476.34 | 885.22 | 591.12 | 2023-04-01 | 1 | PAINEL, MESA DE COMANDO E CUBÍCULO | PAINEL | PAINEL | S | 1 | Geração |  | 1 | PC | UHE - SANTA CLARA | 1 | 125/2001 USO DE BEM PUBLICO | Hidroelétrica. | PAINEL, MESA DE COMANDO E CUBÍCULO | PAINEL | 2001 | 10 | 0 | 0 | 0 | 305 | 1 | 20 |  |  |  |  | 687 | 1 | 2005-07-01 | 3.57 |  |  | 34001K
688 | FABRICANTE WEG. Nº DE SÉRIE 34001F. CONTENDO FIAÇÃO. BORNES E CONTATORES. DIMENSÕES: 60 X 100 X 40cm. | M | N | 466 | Máquinas e equipamentos | 1232.1.01.04.01 | 002001.10.000.305.01.20.00.00.00.00.00688.00001 | 0 | PADRÃO | 1 | 1 | PAINEL | 2005-07-31 |  | 2001022 | N | Não | 4429.02 | 2655.63 | 1773.39 | 2023-04-01 | 1 | PAINEL, MESA DE COMANDO E CUBÍCULO | PAINEL | PAINEL | S | 1 | Geração |  | 1 | PC | UHE - SANTA CLARA | 1 | 125/2001 USO DE BEM PUBLICO | Hidroelétrica. | PAINEL, MESA DE COMANDO E CUBÍCULO | PAINEL | 2001 | 10 | 0 | 0 | 0 | 305 | 1 | 20 |  |  |  |  | 688 | 1 | 2005-07-01 | 3.57 |  |  | 34001F
689 | FABRICANTE WEG. Nº DE SÉRIE 34001H. CONTENDO RELÉS DE ACIONAMENTO DO SISTEMA ANTI-INCÊNDIO. DIMENSÕES: 60 X 90 X 30cm. | M | N | 466 | Máquinas e equipamentos | 1232.1.01.04.01 | 002001.10.000.305.01.20.00.00.00.00.00689.00001 | 0 | PADRÃO | 1 | 1 | PAINEL | 2005-07-31 |  | 2001023 | N | Não | 4429.02 | 2655.63 | 1773.39 | 2023-04-01 | 1 | PAINEL, MESA DE COMANDO E CUBÍCULO | PAINEL | PAINEL | S | 1 | Geração |  | 1 | PC | UHE - SANTA CLARA | 1 | 125/2001 USO DE BEM PUBLICO | Hidroelétrica. | PAINEL, MESA DE COMANDO E CUBÍCULO | PAINEL | 2001 | 10 | 0 | 0 | 0 | 305 | 1 | 20 |  |  |  |  | 689 | 1 | 2005-07-01 | 3.57 |  |  | 34001H
690 | FABRICANTE LEMAG. SEM Nº DE SÉRIE. CONTENDO 2 DISJUNTORES TERMOMAGNÉTICOS E 16 DISJUNTORES DE PROTEÇÃO DE CIRCUITOS. DIMENSÕES: COLUNA 1 (80 X 220 X 120cm.). COLUNAS 2 E 3 (140 X 220 X 60cm) | M | N | 466 | Máquinas e equipamentos | 1232.1.01.04.01 | 002001.10.000.305.01.20.00.00.00.00.00690.00032 | 0 | PADRÃO | 1 | 1 | DISJUNTOR TERMOMAGNÉTICO 800A. FABRICANTE CUTLER HAMMER. 42k | 2005-07-31 |  | 2001024 | N | Não | 8979.69 | 5384.23 | 3595.46 | 2023-04-01 | 2 | PAINEL, MESA DE COMANDO E CUBÍCULO | PAINEL | PAINEL | N | 1 | Geração |  | 1 | PC | UHE - SANTA CLARA | 1 | 125/2001 USO DE BEM PUBLICO | Hidroelétrica. | PAINEL, MESA DE COMANDO E CUBÍCULO | PAINEL | 2001 | 10 | 0 | 0 | 0 | 305 | 1 | 20 |  |  |  |  | 690 | 32 | 2005-07-01 | 3.57 |  |  | P748-01.03
690 | FABRICANTE LEMAG. SEM Nº DE SÉRIE. CONTENDO 2 DISJUNTORES TERMOMAGNÉTICOS E 16 DISJUNTORES DE PROTEÇÃO DE CIRCUITOS. DIMENSÕES: COLUNA 1 (80 X 220 X 120cm.). COLUNAS 2 E 3 (140 X 220 X 60cm) | M | N | 466 | Máquinas e equipamentos | 1232.1.01.04.01 | 002001.10.000.305.01.20.00.00.00.00.00690.00001 | 0 | PADRÃO | 1 | 2 | PAINEL | 2005-07-31 |  | 2001024 | N | Não | 14299.94 | 8574.24 | 5725.7 | 2023-04-01 | 1 | PAINEL, MESA DE COMANDO E CUBÍCULO | PAINEL | PAINEL | S | 1 | Geração |  | 1 | PC | UHE - SANTA CLARA | 1 | 125/2001 USO DE BEM PUBLICO | Hidroelétrica. | PAINEL, MESA DE COMANDO E CUBÍCULO | PAINEL | 2001 | 10 | 0 | 0 | 0 | 305 | 1 | 20 |  |  |  |  | 690 | 1 | 2005-07-01 | 3.57 |  |  | P748-01.03
691 | FABRICANTE LEMAG. SEM Nº DE SÉRIE. CONTENDO 2 DISJUNTORES TERMOMAGNÉTICOS E 16 DISJUNTORES DE PROTEÇÃO DE CIRCUITOS. DIMENSÕES: COLUNA 1 (80 X 220 X 120cm.). COLUNAS 2 E 3 (140 X 220 X 60cm) | M | N | 466 | Máquinas e equipamentos | 1232.1.01.04.01 | 002001.10.000.305.01.20.00.00.00.00.00691.00001 | 0 | PADRÃO | 1 | 1 | DISJUNTOR TERMOMAGNÉTICO 800A. FABRICANTE CUTLER HAMMER. 42k | 2005-07-31 |  | 2001025 | N | Não | 8979.69 | 5384.23 | 3595.46 | 2023-04-01 | 2 | PAINEL, MESA DE COMANDO E CUBÍCULO | PAINEL | PAINEL | S | 1 | Geração |  | 1 | PC | UHE - SANTA CLARA | 1 | 125/2001 USO DE BEM PUBLICO | Hidroelétrica. | PAINEL, MESA DE COMANDO E CUBÍCULO | PAINEL | 2001 | 10 | 0 | 0 | 0 | 305 | 1 | 20 |  |  |  |  | 691 | 1 | 2005-07-01 | 3.57 |  |  | P748-01.04
691 | FABRICANTE LEMAG. SEM Nº DE SÉRIE. CONTENDO 2 DISJUNTORES TERMOMAGNÉTICOS E 16 DISJUNTORES DE PROTEÇÃO DE CIRCUITOS. DIMENSÕES: COLUNA 1 (80 X 220 X 120cm.). COLUNAS 2 E 3 (140 X 220 X 60cm) | M | N | 466 | Máquinas e equipamentos | 1232.1.01.04.01 | 002001.10.000.305.01.20.00.00.00.00.00691.00001 | 0 | PADRÃO | 1 | 2 | PAINEL | 2005-07-31 |  | 2001025 | N | Não | 14299.94 | 8574.24 | 5725.7 | 2023-04-01 | 1 | PAINEL, MESA DE COMANDO E CUBÍCULO | PAINEL | PAINEL | N | 1 | Geração |  | 1 | PC | UHE - SANTA CLARA | 1 | 125/2001 USO DE BEM PUBLICO | Hidroelétrica. | PAINEL, MESA DE COMANDO E CUBÍCULO | PAINEL | 2001 | 10 | 0 | 0 | 0 | 305 | 1 | 20 |  |  |  |  | 691 | 1 | 2005-07-01 | 3.57 |  |  | P748-01.04
692 | FABRICANTE ICSA. SEM Nº DE SÉRIE. CONTENDO 1 IHM. RELÉS DE PROTEÇÃO E AUXILIARES. DIMENSÕES: 80 X 120 X 30cm | M | N | 466 | Máquinas e equipamentos | 1232.1.01.04.01 | 002001.10.000.305.01.20.00.00.00.00.00692.00001 | 0 | PADRÃO | 1 | 1 | INTERFACE HOMEM-MÁQUINA (IHM). FABRICANTE TELEMECANIQUE P021 | 2005-07-31 |  | 2001026 | N | Não | 10472.4 | 6279.26 | 4193.14 | 2023-04-01 | 1 | PAINEL, MESA DE COMANDO E CUBÍCULO | PAINEL | PAINEL | S | 1 | Geração |  | 1 | PC | UHE - SANTA CLARA | 1 | 125/2001 USO DE BEM PUBLICO | Hidroelétrica. | PAINEL, MESA DE COMANDO E CUBÍCULO | PAINEL | 2001 | 10 | 0 | 0 | 0 | 305 | 1 | 20 |  |  |  |  | 692 | 1 | 2005-07-01 | 3.57
692 | FABRICANTE ICSA. SEM Nº DE SÉRIE. CONTENDO 1 IHM. RELÉS DE PROTEÇÃO E AUXILIARES. DIMENSÕES: 80 X 120 X 30cm | M | N | 466 | Máquinas e equipamentos | 1232.1.01.04.01 | 002001.10.000.305.01.20.00.00.00.00.00692.00001 | 0 | PADRÃO | 1 | 2 | PAINEL | 2005-07-31 |  | 2001026 | N | Não | 26842.54 | 16094.79 | 10747.75 | 2023-04-01 | 1 | PAINEL, MESA DE COMANDO E CUBÍCULO | PAINEL | PAINEL | N | 1 | Geração |  | 1 | PC | UHE - SANTA CLARA | 1 | 125/2001 USO DE BEM PUBLICO | Hidroelétrica. | PAINEL, MESA DE COMANDO E CUBÍCULO | PAINEL | 2001 | 10 | 0 | 0 | 0 | 305 | 1 | 20 |  |  |  |  | 692 | 1 | 2005-07-01 | 3.57
693 | FABRICANTE ICSA. SEM Nº DE SÉRIE. CONTENDO 1 IHM. RELÉS DE PROTEÇÃO E AUXILIARES. DIMENSÕES: 80 X 120 X 30cm | M | N | 466 | Máquinas e equipamentos | 1232.1.01.04.01 | 002001.10.000.305.01.20.00.00.00.00.00693.00001 | 0 | PADRÃO | 1 | 1 | INTERFACE HOMEM-MÁQUINA (IHM). FABRICANTE TELEMECANIQUE P021 | 2005-07-31 |  | 2001027 | N | Não | 10472.4 | 6279.26 | 4193.14 | 2023-04-01 | 1 | PAINEL, MESA DE COMANDO E CUBÍCULO | PAINEL | PAINEL | S | 1 | Geração |  | 1 | PC | UHE - SANTA CLARA | 1 | 125/2001 USO DE BEM PUBLICO | Hidroelétrica. | PAINEL, MESA DE COMANDO E CUBÍCULO | PAINEL | 2001 | 10 | 0 | 0 | 0 | 305 | 1 | 20 |  |  |  |  | 693 | 1 | 2005-07-01 | 3.57
693 | FABRICANTE ICSA. SEM Nº DE SÉRIE. CONTENDO 1 IHM. RELÉS DE PROTEÇÃO E AUXILIARES. DIMENSÕES: 80 X 120 X 30cm | M | N | 466 | Máquinas e equipamentos | 1232.1.01.04.01 | 002001.10.000.305.01.20.00.00.00.00.00693.00001 | 0 | PADRÃO | 1 | 2 | PAINEL | 2005-07-31 |  | 2001027 | N | Não | 26842.54 | 16094.79 | 10747.75 | 2023-04-01 | 1 | PAINEL, MESA DE COMANDO E CUBÍCULO | PAINEL | PAINEL | N | 1 | Geração |  | 1 | PC | UHE - SANTA CLARA | 1 | 125/2001 USO DE BEM PUBLICO | Hidroelétrica. | PAINEL, MESA DE COMANDO E CUBÍCULO | PAINEL | 2001 | 10 | 0 | 0 | 0 | 305 | 1 | 20 |  |  |  |  | 693 | 1 | 2005-07-01 | 3.57
694 | FABRICANTE WEG. Nº DE SÉRIE 34001L. CONTENDO 1 INVERSOR ADELCO CAC1000. RELÉS E DISJUNTORES AUXILIARES. DIMENSÕES: 80 X 220 X 65cm | M | N | 466 | Máquinas e equipamentos | 1232.1.01.04.01 | 002001.10.000.305.01.20.00.00.00.00.00694.00001 | 0 | PADRÃO | 1 | 1 | PAINEL | 2005-07-31 |  | 2001028 | N | Não | 15031.82 | 9013.08 | 6018.74 | 2023-04-01 | 1 | PAINEL, MESA DE COMANDO E CUBÍCULO | PAINEL | PAINEL | S | 1 | Geração |  | 1 | PC | UHE - SANTA CLARA | 1 | 125/2001 USO DE BEM PUBLICO | Hidroelétrica. | PAINEL, MESA DE COMANDO E CUBÍCULO | PAINEL | 2001 | 10 | 0 | 0 | 0 | 305 | 1 | 20 |  |  |  |  | 694 | 1 | 2005-07-01 | 3.57 |  |  | L34001A00
695 | FABRICANTE WEG. Nº DE SÉRIE 34001L. CONTENDO 1 INVERSOR ADELCO CAC1000. RELÉS E DISJUNTORES AUXILIARES. DIMENSÕES: 80 X 220 X 65cm | M | N | 466 | Máquinas e equipamentos | 1232.1.01.04.01 | 002001.10.000.305.01.20.00.00.00.00.00695.00001 | 0 | PADRÃO | 1 | 1 | PAINEL | 2005-07-31 |  | 2001029 | N | Não | 15031.82 | 9013.08 | 6018.74 | 2023-04-01 | 1 | PAINEL, MESA DE COMANDO E CUBÍCULO | PAINEL | PAINEL | S | 1 | Geração |  | 1 | PC | UHE - SANTA CLARA | 1 | 125/2001 USO DE BEM PUBLICO | Hidroelétrica. | PAINEL, MESA DE COMANDO E CUBÍCULO | PAINEL | 2001 | 10 | 0 | 0 | 0 | 305 | 1 | 20 |  |  |  |  | 695 | 1 | 2005-07-01 | 3.57 |  |  | L34001B00
696 | FABRICANTE WEG. Nº DE SÉRIE 34001D. CONTENDO 1 INVERSOR ADELCO CAC1000. RELÉS E DISJUNTORES AUXILIARES. DIMENSÕES: 80 X 190 X 70cm | M | N | 466 | Máquinas e equipamentos | 1232.1.01.04.01 | 002001.10.000.305.01.20.00.00.00.00.00696.00001 | 0 | PADRÃO | 1 | 1 | PAINEL | 2005-07-31 |  | 2001030 | N | Não | 15031.82 | 9013.08 | 6018.74 | 2023-04-01 | 1 | PAINEL, MESA DE COMANDO E CUBÍCULO | PAINEL | PAINEL | S | 1 | Geração |  | 1 | PC | UHE - SANTA CLARA | 1 | 125/2001 USO DE BEM PUBLICO | Hidroelétrica. | PAINEL, MESA DE COMANDO E CUBÍCULO | PAINEL | 2001 | 10 | 0 | 0 | 0 | 305 | 1 | 20 |  |  |  |  | 696 | 1 | 2005-07-01 | 3.57 |  |  | L34001C00
697 | FABRICANTE WEG. Nº DE SÉRIE 34001D. CONTENDO RELÉS. CONTATORES E RÉGUAS DE BORNES. DIMENSÕES: 80 X 60 X 30cm | M | N | 466 | Máquinas e equipamentos | 1232.1.01.04.01 | 002001.10.000.305.01.20.00.00.00.00.00697.00001 | 0 | PADRÃO | 1 | 1 | PAINEL | 2005-07-31 |  | 2001031 | N | Não | 12347.57 | 7403.6 | 4943.97 | 2023-04-01 | 1 | PAINEL, MESA DE COMANDO E CUBÍCULO | PAINEL | PAINEL | S | 1 | Geração |  | 1 | PC | UHE - SANTA CLARA | 1 | 125/2001 USO DE BEM PUBLICO | Hidroelétrica. | PAINEL, MESA DE COMANDO E CUBÍCULO | PAINEL | 2001 | 10 | 0 | 0 | 0 | 305 | 1 | 20 |  |  |  |  | 697 | 1 | 2005-07-01 | 3.57 |  |  | 34001D
698 | FABRICANTE ICSA. SEM Nº DE SÉRIE. CONTENDO 1 CPU COM MONITOR. 6 CONVERSORES E 3 ROTEADORES. DIMENSÕES: 70 X 220 X 60cm | M | N | 466 | Máquinas e equipamentos | 1232.1.01.04.01 | 002001.10.000.305.01.70.00.00.00.00.00698.00001 | 0 | PADRÃO | 91 | 1 | CONVERSOR ÓPTICO | 2005-07-31 |  | 2001032 | N | Não | 7546.41 | 4524.83 | 3021.58 | 2023-04-01 | 1 | PAINEL, MESA DE COMANDO E CUBÍCULO | PAINEL | CONVERSOR OPTICO | S | 1 | Geração |  | 1 | PC | UHE - SANTA CLARA | 1 | 125/2001 USO DE BEM PUBLICO | Hidroelétrica. | PAINEL, MESA DE COMANDO E CUBÍCULO | PAINEL | 2001 | 10 | 0 | 0 | 0 | 305 | 1 | 70 |  |  |  |  | 698 | 1 | 2005-07-01 | 3.57
698 | FABRICANTE ICSA. SEM Nº DE SÉRIE. CONTENDO 1 CPU COM MONITOR. 6 CONVERSORES E 3 ROTEADORES. DIMENSÕES: 70 X 220 X 60cm | M | N | 466 | Máquinas e equipamentos | 1232.1.01.04.01 | 002001.10.000.305.01.70.00.00.00.00.00698.00001 | 0 | PADRÃO | 91 | 2 | ROTEADOR ETHERNET. ALLIED TELECOM AT8016F/SC | 2005-07-31 |  | 2001032 | N | Não | 3221.11 | 1931.39 | 1289.72 | 2023-04-01 | 1 | PAINEL, MESA DE COMANDO E CUBÍCULO | PAINEL | CONVERSOR OPTICO | N | 1 | Geração |  | 1 | PC | UHE - SANTA CLARA | 1 | 125/2001 USO DE BEM PUBLICO | Hidroelétrica. | PAINEL, MESA DE COMANDO E CUBÍCULO | PAINEL | 2001 | 10 | 0 | 0 | 0 | 305 | 1 | 70 |  |  |  |  | 698 | 1 | 2005-07-01 | 3.57
698 | FABRICANTE ICSA. SEM Nº DE SÉRIE. CONTENDO 1 CPU COM MONITOR. 6 CONVERSORES E 3 ROTEADORES. DIMENSÕES: 70 X 220 X 60cm | M | N | 466 | Máquinas e equipamentos | 1232.1.01.04.01 | 002001.10.000.305.01.70.00.00.00.00.00698.00001 | 0 | PADRÃO | 91 | 6 | PAINEL | 2005-07-31 |  | 2001032 | N | Não | 13421.27 | 8047.4 | 5373.87 | 2023-04-01 | 1 | PAINEL, MESA DE COMANDO E CUBÍCULO | PAINEL | CONVERSOR OPTICO | N | 1 | Geração |  | 1 | PC | UHE - SANTA CLARA | 1 | 125/2001 USO DE BEM PUBLICO | Hidroelétrica. | PAINEL, MESA DE COMANDO E CUBÍCULO | PAINEL | 2001 | 10 | 0 | 0 | 0 | 305 | 1 | 70 |  |  |  |  | 698 | 1 | 2005-07-01 | 3.57
698 | FABRICANTE ICSA. SEM Nº DE SÉRIE. CONTENDO 1 CPU COM MONITOR. 6 CONVERSORES E 3 ROTEADORES. DIMENSÕES: 70 X 220 X 60cm | M | N | 466 | Máquinas e equipamentos | 1232.1.01.04.01 | 002001.10.000.305.01.70.00.00.00.00.00698.00001 | 0 | PADRÃO | 91 | 5 | MONITOR. HP5500. CONVENCIONAL. 17" | 2005-07-31 |  | 2001032 | N | Não | 4258.65 | 2553.49 | 1705.16 | 2023-04-01 | 1 | PAINEL, MESA DE COMANDO E CUBÍCULO | PAINEL | CONVERSOR OPTICO | N | 1 | Geração |  | 1 | PC | UHE - SANTA CLARA | 1 | 125/2001 USO DE BEM PUBLICO | Hidroelétrica. | PAINEL, MESA DE COMANDO E CUBÍCULO | PAINEL | 2001 | 10 | 0 | 0 | 0 | 305 | 1 | 70 |  |  |  |  | 698 | 1 | 2005-07-01 | 3.57
698 | FABRICANTE ICSA. SEM Nº DE SÉRIE. CONTENDO 1 CPU COM MONITOR. 6 CONVERSORES E 3 ROTEADORES. DIMENSÕES: 70 X 220 X 60cm | M | N | 466 | Máquinas e equipamentos | 1232.1.01.04.01 | 002001.10.000.305.01.70.00.00.00.00.00698.00001 | 0 | PADRÃO | 91 | 3 | ROTEADOR MICRONET. SP1679 | 2005-07-31 |  | 2001032 | N | Não | 1610.55 | 965.7 | 644.85 | 2023-04-01 | 1 | PAINEL, MESA DE COMANDO E CUBÍCULO | PAINEL | CONVERSOR OPTICO | N | 1 | Geração |  | 1 | PC | UHE - SANTA CLARA | 1 | 125/2001 USO DE BEM PUBLICO | Hidroelétrica. | PAINEL, MESA DE COMANDO E CUBÍCULO | PAINEL | 2001 | 10 | 0 | 0 | 0 | 305 | 1 | 70 |  |  |  |  | 698 | 1 | 2005-07-01 | 3.57
698 | FABRICANTE ICSA. SEM Nº DE SÉRIE. CONTENDO 1 CPU COM MONITOR. 6 CONVERSORES E 3 ROTEADORES. DIMENSÕES: 70 X 220 X 60cm | M | N | 466 | Máquinas e equipamentos | 1232.1.01.04.01 | 002001.10.000.305.01.70.00.00.00.00.00698.00001 | 0 | PADRÃO | 91 | 4 | CPU. MICROCOMPUTADOR HP COMPAQ WORKSTATION 4100 | 2005-07-31 |  | 2001032 | N | Não | 10342.57 | 6201.41 | 4141.16 | 2023-04-01 | 1 | PAINEL, MESA DE COMANDO E CUBÍCULO | PAINEL | CONVERSOR OPTICO | N | 1 | Geração |  | 1 | PC | UHE - SANTA CLARA | 1 | 125/2001 USO DE BEM PUBLICO | Hidroelétrica. | PAINEL, MESA DE COMANDO E CUBÍCULO | PAINEL | 2001 | 10 | 0 | 0 | 0 | 305 | 1 | 70 |  |  |  |  | 698 | 1 | 2005-07-01 | 3.57
699 | FABRICANTE HP COMPAQ. SEM Nº DE SÉRIE. CONTENDO 1 CPU. 2 MONITORES E SISTEMA ICSA. | M | N | 466 | Máquinas e equipamentos | 1232.1.01.04.01 | 002001.10.000.305.02.40.00.00.00.00.00699.00002 | 0 | PADRÃO | 30 | 2 | MESA DE COMANDO | 2005-07-31 |  | 2001033 | N | Não | 2684.26 | 1609.48 | 1074.78 | 2023-04-01 | 1 | PAINEL, MESA DE COMANDO E CUBÍCULO | MESA DE COMANDO | MONITOR | N | 1 | Geração |  | 1 | PC | UHE - SANTA CLARA | 1 | 125/2001 USO DE BEM PUBLICO | Hidroelétrica. | PAINEL, MESA DE COMANDO E CUBÍCULO | MESA DE COMANDO | 2001 | 10 | 0 | 0 | 0 | 305 | 2 | 40 |  |  |  |  | 699 | 2 | 2005-07-01 | 3.57
699 | FABRICANTE HP COMPAQ. SEM Nº DE SÉRIE. CONTENDO 1 CPU. 2 MONITORES E SISTEMA ICSA. | M | N | 466 | Máquinas e equipamentos | 1232.1.01.04.01 | 002001.10.000.305.02.40.00.00.00.00.00699.00002 | 0 | PADRÃO | 30 | 1 | CPU. MICROCOMPUTADOR HP COMPAQ. Nº DE SÉRIE 2UA42102LC | 2005-07-31 |  | 2001033 | N | Não | 10342.57 | 6201.41 | 4141.16 | 2023-04-01 | 1 | PAINEL, MESA DE COMANDO E CUBÍCULO | MESA DE COMANDO | MONITOR | S | 1 | Geração |  | 1 | PC | UHE - SANTA CLARA | 1 | 125/2001 USO DE BEM PUBLICO | Hidroelétrica. | PAINEL, MESA DE COMANDO E CUBÍCULO | MESA DE COMANDO | 2001 | 10 | 0 | 0 | 0 | 305 | 2 | 40 |  |  |  |  | 699 | 2 | 2005-07-01 | 3.57
699 | FABRICANTE HP COMPAQ. SEM Nº DE SÉRIE. CONTENDO 1 CPU. 2 MONITORES E SISTEMA ICSA. | M | N | 466 | Máquinas e equipamentos | 1232.1.01.04.01 | 002001.10.000.305.02.40.00.00.00.00.00699.00002 | 0 | PADRÃO | 30 | 3 | MONITOR. VIEWSONIC. TELA PLANA 19". Nº DE SÉRIE P6S044500151 | 2005-07-31 |  | 2001033 | N | Não | 8517.3 | 5106.98 | 3410.32 | 2023-04-01 | 2 | PAINEL, MESA DE COMANDO E CUBÍCULO | MESA DE COMANDO | MONITOR | N | 1 | Geração |  | 1 | PC | UHE - SANTA CLARA | 1 | 125/2001 USO DE BEM PUBLICO | Hidroelétrica. | PAINEL, MESA DE COMANDO E CUBÍCULO | MESA DE COMANDO | 2001 | 10 | 0 | 0 | 0 | 305 | 2 | 40 |  |  |  |  | 699 | 2 | 2005-07-01 | 3.57
700 | FABRICANTE HP COMPAQ. SEM Nº DE SÉRIE. CONTENDO 1 CPU. 2 MONITORES E SISTEMA ICSA. | M | N | 466 | Máquinas e equipamentos | 1232.1.01.04.01 | 002001.10.000.305.02.40.00.00.00.00.00700.00002 | 0 | PADRÃO | 1 | 1 | MONITOR. VIEWSONIC. TELA PLANA 19". Nº DE SÉRIE P6S044500293 | 2005-07-31 |  | 2001034 | N | Não | 8517.3 | 5106.98 | 3410.32 | 2023-04-01 | 2 | PAINEL, MESA DE COMANDO E CUBÍCULO | MESA DE COMANDO | MESA DE COMANDO | S | 1 | Geração |  | 1 | PC | UHE - SANTA CLARA | 1 | 125/2001 USO DE BEM PUBLICO | Hidroelétrica. | PAINEL, MESA DE COMANDO E CUBÍCULO | MESA DE COMANDO | 2001 | 10 | 0 | 0 | 0 | 305 | 2 | 40 |  |  |  |  | 700 | 2 | 2005-07-01 | 3.57
700 | FABRICANTE HP COMPAQ. SEM Nº DE SÉRIE. CONTENDO 1 CPU. 2 MONITORES E SISTEMA ICSA. | M | N | 466 | Máquinas e equipamentos | 1232.1.01.04.01 | 002001.10.000.305.02.40.00.00.00.00.00700.00002 | 0 | PADRÃO | 1 | 3 | MESA DE COMANDO | 2005-07-31 |  | 2001034 | N | Não | 2684.25 | 1609.47 | 1074.78 | 2023-04-01 | 1 | PAINEL, MESA DE COMANDO E CUBÍCULO | MESA DE COMANDO | MESA DE COMANDO | N | 1 | Geração |  | 1 | PC | UHE - SANTA CLARA | 1 | 125/2001 USO DE BEM PUBLICO | Hidroelétrica. | PAINEL, MESA DE COMANDO E CUBÍCULO | MESA DE COMANDO | 2001 | 10 | 0 | 0 | 0 | 305 | 2 | 40 |  |  |  |  | 700 | 2 | 2005-07-01 | 3.57
700 | FABRICANTE HP COMPAQ. SEM Nº DE SÉRIE. CONTENDO 1 CPU. 2 MONITORES E SISTEMA ICSA. | M | N | 466 | Máquinas e equipamentos | 1232.1.01.04.01 | 002001.10.000.305.02.40.00.00.00.00.00700.00002 | 0 | PADRÃO | 1 | 2 | CPU. MICROCOMPUTADOR HP COMPAQ. Nº DE SÉRIE 2UA421102LI | 2005-07-31 |  | 2001034 | N | Não | 10342.57 | 6201.41 | 4141.16 | 2023-04-01 | 1 | PAINEL, MESA DE COMANDO E CUBÍCULO | MESA DE COMANDO | MESA DE COMANDO | N | 1 | Geração |  | 1 | PC | UHE - SANTA CLARA | 1 | 125/2001 USO DE BEM PUBLICO | Hidroelétrica. | PAINEL, MESA DE COMANDO E CUBÍCULO | MESA DE COMANDO | 2001 | 10 | 0 | 0 | 0 | 305 | 2 | 40 |  |  |  |  | 700 | 2 | 2005-07-01 | 3.57
701 | FABRICANTE LEMAG. Nº DE SÉRIE P7480105. CONTENDO 3 DISJUNTORES CUTTLER HAMMER DE 200A. E 2 RESERVAS EQUIPADAS. DIMENSÕES: 120 X 220 X 60cm | M | N | 466 | Máquinas e equipamentos | 1232.1.01.04.01 | 002001.10.000.305.01.20.00.00.00.00.00701.00001 | 0 | PADRÃO | 1 | 1 | PAINEL | 2005-07-31 |  | 2001035 | N | Não | 19715.21 | 11821.25 | 7893.96 | 2023-04-01 | 1 | PAINEL, MESA DE COMANDO E CUBÍCULO | PAINEL | PAINEL | S | 1 | Geração |  | 1 | PC | UHE - SANTA CLARA | 1 | 125/2001 USO DE BEM PUBLICO | Hidroelétrica. | PAINEL, MESA DE COMANDO E CUBÍCULO | PAINEL | 2001 | 10 | 0 | 0 | 0 | 305 | 1 | 20 |  |  |  |  | 701 | 1 | 2005-07-01 | 3.57 |  |  | P7480105
702 | FABRICANTE LEMAG. Nº DE SÉRIE P478-0106. CONTENDO 3 DISJUNTORES CUTTLER HAMMER DE 150A. E DEMAIS DISJUNTORES DE DISTRIBUIÇÃO DE CARGA. DIMENSÕES: 80 X 220 X 65cm | M | N | 466 | Máquinas e equipamentos | 1232.1.01.04.01 | 002001.10.000.305.01.20.00.00.00.00.00702.00001 | 0 | PADRÃO | 1 | 1 | PAINEL | 2005-07-31 |  | 2001036 | N | Não | 14238.76 | 8537.55 | 5701.21 | 2023-04-01 | 1 | PAINEL, MESA DE COMANDO E CUBÍCULO | PAINEL | PAINEL | S | 1 | Geração |  | 1 | PC | UHE - SANTA CLARA | 1 | 125/2001 USO DE BEM PUBLICO | Hidroelétrica. | PAINEL, MESA DE COMANDO E CUBÍCULO | PAINEL | 2001 | 10 | 0 | 0 | 0 | 305 | 1 | 20 |  |  |  |  | 702 | 1 | 2005-07-01 | 3.57 |  |  | P478-0106
703 | FABRICANTE LEMAG. Nº DE SÉRIE P748-01078. CONTENDO 3 DISJUNTORES CUTTLER HAMMER DE 70A. E DEMAIS DISJUNTORES DE DISTRIBUIÇÃO DE CARGA. DIMENSÕES: 80 X 220 X 65cm | M | N | 466 | Máquinas e equipamentos | 1232.1.01.04.01 | 002001.10.000.305.01.20.00.00.00.00.00703.00001 | 0 | PADRÃO | 1 | 1 | PAINEL | 2005-07-31 |  | 2001037 | N | Não | 14238.76 | 8537.55 | 5701.21 | 2023-04-01 | 1 | PAINEL, MESA DE COMANDO E CUBÍCULO | PAINEL | PAINEL | S | 1 | Geração |  | 1 | PC | UHE - SANTA CLARA | 1 | 125/2001 USO DE BEM PUBLICO | Hidroelétrica. | PAINEL, MESA DE COMANDO E CUBÍCULO | PAINEL | 2001 | 10 | 0 | 0 | 0 | 305 | 1 | 20 |  |  |  |  | 703 | 1 | 2005-07-01 | 3.57 |  |  | P748-01078
704 | FABRICANTE LEMAG. Nº DE SÉRIE P748-01078. CONTENDO 3 DISJUNTORES CUTTLER HAMMER DE 70A. E DEMAIS DISJUNTORES DE DISTRIBUIÇÃO DE CARGA. DIMENSÕES: 80 X 220 X 65cm | M | N | 466 | Máquinas e equipamentos | 1232.1.01.04.01 | 002001.10.000.305.01.20.00.00.00.00.00704.00001 | 0 | PADRÃO | 1 | 1 | PAINEL | 2005-07-31 |  | 2001038 | N | Não | 14238.76 | 8537.55 | 5701.21 | 2023-04-01 | 1 | PAINEL, MESA DE COMANDO E CUBÍCULO | PAINEL | PAINEL | S | 1 | Geração |  | 1 | PC | UHE - SANTA CLARA | 1 | 125/2001 USO DE BEM PUBLICO | Hidroelétrica. | PAINEL, MESA DE COMANDO E CUBÍCULO | PAINEL | 2001 | 10 | 0 | 0 | 0 | 305 | 1 | 20 |  |  |  |  | 704 | 1 | 2005-07-01 | 3.57 |  |  | P748 - 0108
705 | FABRICANTE LEMAG. SEM Nº DE SÉRIE. CONTENDO 5 DISJUNTORES PRINCIPAIS E 2 DISJUNTORES AUXILIARES. DIMENSÕES: 150 X 220 X 120cm | M | N | 466 | Máquinas e equipamentos | 1232.1.01.04.01 | 002001.10.000.305.01.45.00.00.00.00.00705.00001 | 0 | PADRÃO | 1 | 1 | DISJUNTOR. CUTLER HAMMER. 1600A. 600V. 42kA. COMANDO MOTORIZ | 2005-07-31 |  | 2001039 | N | Não | 26939.07 | 16152.67 | 10786.4 | 2023-04-01 | 2 | PAINEL, MESA DE COMANDO E CUBÍCULO | PAINEL | PAINEL | S | 1 | Geração |  | 1 | PC | UHE - SANTA CLARA | 1 | 125/2001 USO DE BEM PUBLICO | Hidroelétrica. | PAINEL, MESA DE COMANDO E CUBÍCULO | PAINEL | 2001 | 10 | 0 | 0 | 0 | 305 | 1 | 45 |  |  |  |  | 705 | 1 | 2005-07-01 | 3.57 |  |  | P74801.11
705 | FABRICANTE LEMAG. SEM Nº DE SÉRIE. CONTENDO 5 DISJUNTORES PRINCIPAIS E 2 DISJUNTORES AUXILIARES. DIMENSÕES: 150 X 220 X 120cm | M | N | 466 | Máquinas e equipamentos | 1232.1.01.04.01 | 002001.10.000.305.01.45.00.00.00.00.00705.00001 | 0 | PADRÃO | 1 | 4 | PAINEL | 2005-07-31 |  | 2001039 | N | Não | 49288.02 | 29553.09 | 19734.93 | 2023-04-01 | 1 | PAINEL, MESA DE COMANDO E CUBÍCULO | PAINEL | PAINEL | N | 1 | Geração |  | 1 | PC | UHE - SANTA CLARA | 1 | 125/2001 USO DE BEM PUBLICO | Hidroelétrica. | PAINEL, MESA DE COMANDO E CUBÍCULO | PAINEL | 2001 | 10 | 0 | 0 | 0 | 305 | 1 | 45 |  |  |  |  | 705 | 1 | 2005-07-01 | 3.57 |  |  | P74801.11
705 | FABRICANTE LEMAG. SEM Nº DE SÉRIE. CONTENDO 5 DISJUNTORES PRINCIPAIS E 2 DISJUNTORES AUXILIARES. DIMENSÕES: 150 X 220 X 120cm | M | N | 466 | Máquinas e equipamentos | 1232.1.01.04.01 | 002001.10.000.305.01.45.00.00.00.00.00705.00001 | 0 | PADRÃO | 1 | 3 | DISJUNTOR. 1200A | 2005-07-31 |  | 2001039 | N | Não | 26939.07 | 16152.67 | 10786.4 | 2023-04-01 | 1 | PAINEL, MESA DE COMANDO E CUBÍCULO | PAINEL | PAINEL | N | 1 | Geração |  | 1 | PC | UHE - SANTA CLARA | 1 | 125/2001 USO DE BEM PUBLICO | Hidroelétrica. | PAINEL, MESA DE COMANDO E CUBÍCULO | PAINEL | 2001 | 10 | 0 | 0 | 0 | 305 | 1 | 45 |  |  |  |  | 705 | 1 | 2005-07-01 | 3.57 |  |  | P74801.11
705 | FABRICANTE LEMAG. SEM Nº DE SÉRIE. CONTENDO 5 DISJUNTORES PRINCIPAIS E 2 DISJUNTORES AUXILIARES. DIMENSÕES: 150 X 220 X 120cm | M | N | 466 | Máquinas e equipamentos | 1232.1.01.04.01 | 002001.10.000.305.01.45.00.00.00.00.00705.00001 | 0 | PADRÃO | 1 | 2 | DISJUNTOR. 400A | 2005-07-31 |  | 2001039 | N | Não | 8979.69 | 5384.23 | 3595.46 | 2023-04-01 | 2 | PAINEL, MESA DE COMANDO E CUBÍCULO | PAINEL | PAINEL | N | 1 | Geração |  | 1 | PC | UHE - SANTA CLARA | 1 | 125/2001 USO DE BEM PUBLICO | Hidroelétrica. | PAINEL, MESA DE COMANDO E CUBÍCULO | PAINEL | 2001 | 10 | 0 | 0 | 0 | 305 | 1 | 45 |  |  |  |  | 705 | 1 | 2005-07-01 | 3.57 |  |  | P74801.11
706 | FABRICANTE LEMAG. SEM Nº DE SÉRIE. CONTENDO 5 DISJUNTORES PRINCIPAIS E 2 DISJUNTORES AUXILIARES. DIMENSÕES: 150 X 220 X 120cm | M | N | 466 | Máquinas e equipamentos | 1232.1.01.04.01 | 002001.10.000.305.01.45.00.00.00.00.00706.00001 | 0 | PADRÃO | 1 | 1 | DISJUNTOR. CUTLER HAMMER. 2000A. 600V. 42kA. COMANDO MOTORIZ | 2005-07-31 |  | 2001040 | N | Não | 26939.07 | 16152.67 | 10786.4 | 2023-04-01 | 2 | PAINEL, MESA DE COMANDO E CUBÍCULO | PAINEL | PAINEL | S | 1 | Geração |  | 1 | PC | UHE - SANTA CLARA | 1 | 125/2001 USO DE BEM PUBLICO | Hidroelétrica. | PAINEL, MESA DE COMANDO E CUBÍCULO | PAINEL | 2001 | 10 | 0 | 0 | 0 | 305 | 1 | 45 |  |  |  |  | 706 | 1 | 2005-07-01 | 3.57 |  |  | P74801.10
706 | FABRICANTE LEMAG. SEM Nº DE SÉRIE. CONTENDO 5 DISJUNTORES PRINCIPAIS E 2 DISJUNTORES AUXILIARES. DIMENSÕES: 150 X 220 X 120cm | M | N | 466 | Máquinas e equipamentos | 1232.1.01.04.01 | 002001.10.000.305.01.45.00.00.00.00.00706.00001 | 0 | PADRÃO | 1 | 4 | PAINEL | 2005-07-31 |  | 2001040 | N | Não | 49288.02 | 29553.09 | 19734.93 | 2023-04-01 | 1 | PAINEL, MESA DE COMANDO E CUBÍCULO | PAINEL | PAINEL | N | 1 | Geração |  | 1 | PC | UHE - SANTA CLARA | 1 | 125/2001 USO DE BEM PUBLICO | Hidroelétrica. | PAINEL, MESA DE COMANDO E CUBÍCULO | PAINEL | 2001 | 10 | 0 | 0 | 0 | 305 | 1 | 45 |  |  |  |  | 706 | 1 | 2005-07-01 | 3.57 |  |  | P74801.10
706 | FABRICANTE LEMAG. SEM Nº DE SÉRIE. CONTENDO 5 DISJUNTORES PRINCIPAIS E 2 DISJUNTORES AUXILIARES. DIMENSÕES: 150 X 220 X 120cm | M | N | 466 | Máquinas e equipamentos | 1232.1.01.04.01 | 002001.10.000.305.01.45.00.00.00.00.00706.00001 | 0 | PADRÃO | 1 | 3 | DISJUNTOR. 1200A | 2005-07-31 |  | 2001040 | N | Não | 26939.07 | 16152.67 | 10786.4 | 2023-04-01 | 1 | PAINEL, MESA DE COMANDO E CUBÍCULO | PAINEL | PAINEL | N | 1 | Geração |  | 1 | PC | UHE - SANTA CLARA | 1 | 125/2001 USO DE BEM PUBLICO | Hidroelétrica. | PAINEL, MESA DE COMANDO E CUBÍCULO | PAINEL | 2001 | 10 | 0 | 0 | 0 | 305 | 1 | 45 |  |  |  |  | 706 | 1 | 2005-07-01 | 3.57 |  |  | P74801.10
706 | FABRICANTE LEMAG. SEM Nº DE SÉRIE. CONTENDO 5 DISJUNTORES PRINCIPAIS E 2 DISJUNTORES AUXILIARES. DIMENSÕES: 150 X 220 X 120cm | M | N | 466 | Máquinas e equipamentos | 1232.1.01.04.01 | 002001.10.000.305.01.45.00.00.00.00.00706.00001 | 0 | PADRÃO | 1 | 2 | DISJUNTOR. 400A | 2005-07-31 |  | 2001040 | N | Não | 8979.69 | 5384.23 | 3595.46 | 2023-04-01 | 2 | PAINEL, MESA DE COMANDO E CUBÍCULO | PAINEL | PAINEL | N | 1 | Geração |  | 1 | PC | UHE - SANTA CLARA | 1 | 125/2001 USO DE BEM PUBLICO | Hidroelétrica. | PAINEL, MESA DE COMANDO E CUBÍCULO | PAINEL | 2001 | 10 | 0 | 0 | 0 | 305 | 1 | 45 |  |  |  |  | 706 | 1 | 2005-07-01 | 3.57 |  |  | P74801.10
707 | FABRICANTE LEMAG. SEM Nº DE SÉRIE. CONTENDO 3 DISJUNTORES PRINCIPAIS. 17 DISJUNTORES AUXILIARES E 8 TP's DE PROTEÇÃO. DIMENSÕES: COLUNAS 1. 4. 5. 6. 7. E 8 (70 X 220 X 60cm) E COLUNAS 2 E 3 (80 X 240 X 120cm) | M | N | 466 | Máquinas e equipamentos | 1232.1.01.04.01 | 002001.10.000.305.01.02.00.00.00.00.00707.00001 | 0 | PADRÃO | 1 | 2 | PAINEL | 2005-07-31 |  | 2001041 | N | Não | 308670.69 | 185078.94 | 123591.75 | 2023-04-01 | 1 | PAINEL, MESA DE COMANDO E CUBÍCULO | PAINEL | PAINEL | N | 1 | Geração |  | 1 | PC | UHE - SANTA CLARA | 1 | 125/2001 USO DE BEM PUBLICO | Hidroelétrica. | PAINEL, MESA DE COMANDO E CUBÍCULO | PAINEL | 2001 | 10 | 0 | 0 | 0 | 305 | 1 | 2 |  |  |  |  | 707 | 1 | 2005-07-01 | 3.57
707 | FABRICANTE LEMAG. SEM Nº DE SÉRIE. CONTENDO 3 DISJUNTORES PRINCIPAIS. 17 DISJUNTORES AUXILIARES E 8 TP's DE PROTEÇÃO. DIMENSÕES: COLUNAS 1. 4. 5. 6. 7. E 8 (70 X 220 X 60cm) E COLUNAS 2 E 3 (80 X 240 X 120cm) | M | N | 466 | Máquinas e equipamentos | 1232.1.01.04.01 | 002001.10.000.305.01.02.00.00.00.00.00707.00001 | 0 | PADRÃO | 1 | 1 | DISJUNTOR TERMOMAGNÉTICO. CUTLER HAMMER. 1600A. 600V. 42kA. | 2005-07-31 |  | 2001041 | N | Não | 53878.14 | 32305.33 | 21572.81 | 2023-04-01 | 3 | PAINEL, MESA DE COMANDO E CUBÍCULO | PAINEL | PAINEL | S | 1 | Geração |  | 1 | PC | UHE - SANTA CLARA | 1 | 125/2001 USO DE BEM PUBLICO | Hidroelétrica. | PAINEL, MESA DE COMANDO E CUBÍCULO | PAINEL | 2001 | 10 | 0 | 0 | 0 | 305 | 1 | 2 |  |  |  |  | 707 | 1 | 2005-07-01 | 3.57
708 | FABRICANTE ICSA. SEM Nº DE SÉRIE. CONTENDO 1 IHM E CLP's. DIMENSÕES: 80 X 220 X 60cm | M | N | 466 | Máquinas e equipamentos | 1232.1.01.04.01 | 002001.10.000.305.01.40.00.00.00.00.00708.00001 | 0 | PADRÃO | 1 | 1 | CLP. FABRICANTE GE FANUC. 90-30 | 2005-07-31 |  | 2001042 | N | Não | 365033.21 | 218873.91 | 146159.3 | 2023-04-01 | 3 | PAINEL, MESA DE COMANDO E CUBÍCULO | PAINEL | PAINEL | S | 1 | Geração |  | 1 | PC | UHE - SANTA CLARA | 1 | 125/2001 USO DE BEM PUBLICO | Hidroelétrica. | PAINEL, MESA DE COMANDO E CUBÍCULO | PAINEL | 2001 | 10 | 0 | 0 | 0 | 305 | 1 | 40 |  |  |  |  | 708 | 1 | 2005-07-01 | 3.57
708 | FABRICANTE ICSA. SEM Nº DE SÉRIE. CONTENDO 1 IHM E CLP's. DIMENSÕES: 80 X 220 X 60cm | M | N | 466 | Máquinas e equipamentos | 1232.1.01.04.01 | 002001.10.000.305.01.40.00.00.00.00.00708.00001 | 0 | PADRÃO | 1 | 3 | INTERFACE HOMEM-MÁQUINA (IHM). FABRICANTE KEP. Nº DE SÉRIE T | 2005-07-31 |  | 2001042 | N | Não | 10472.4 | 6279.26 | 4193.14 | 2023-04-01 | 1 | PAINEL, MESA DE COMANDO E CUBÍCULO | PAINEL | PAINEL | N | 1 | Geração |  | 1 | PC | UHE - SANTA CLARA | 1 | 125/2001 USO DE BEM PUBLICO | Hidroelétrica. | PAINEL, MESA DE COMANDO E CUBÍCULO | PAINEL | 2001 | 10 | 0 | 0 | 0 | 305 | 1 | 40 |  |  |  |  | 708 | 1 | 2005-07-01 | 3.57 |  |  | 2004/4979
708 | FABRICANTE ICSA. SEM Nº DE SÉRIE. CONTENDO 1 IHM E CLP's. DIMENSÕES: 80 X 220 X 60cm | M | N | 466 | Máquinas e equipamentos | 1232.1.01.04.01 | 002001.10.000.305.01.40.00.00.00.00.00708.00001 | 0 | PADRÃO | 1 | 2 | PAINEL | 2005-07-31 |  | 2001042 | N | Não | 119920.71 | 71904.45 | 48016.26 | 2023-04-01 | 1 | PAINEL, MESA DE COMANDO E CUBÍCULO | PAINEL | PAINEL | N | 1 | Geração |  | 1 | PC | UHE - SANTA CLARA | 1 | 125/2001 USO DE BEM PUBLICO | Hidroelétrica. | PAINEL, MESA DE COMANDO E CUBÍCULO | PAINEL | 2001 | 10 | 0 | 0 | 0 | 305 | 1 | 40 |  |  |  |  | 708 | 1 | 2005-07-01 | 3.57
709 | FABRICANTE LEMAG. Nº DE SÉRIE PI71701. DIMENSÕES: 260 X 220 X 200cm | M | N | 466 | Máquinas e equipamentos | 1232.1.01.04.01 | 002001.10.000.305.03.20.00.00.00.00.00709.00003 | 0 | PADRÃO | 1 | 1 | CUBÍCULO | 2005-07-31 |  | 2001043 | N | Não | 134984.43 | 80936.66 | 54047.77 | 2023-04-01 | 1 | PAINEL, MESA DE COMANDO E CUBÍCULO | CUBÍCULO | CUBÍCULO | S | 1 | Geração |  | 1 | PC | UHE - SANTA CLARA | 1 | 125/2001 USO DE BEM PUBLICO | Hidroelétrica. | PAINEL, MESA DE COMANDO E CUBÍCULO | CUBÍCULO | 2001 | 10 | 0 | 0 | 0 | 305 | 3 | 20 |  |  |  |  | 709 | 3 | 2005-07-01 | 3.57 |  |  | P707-011
710 | FABRICANTE LEMAG. Nº DE SÉRIE PI71702. DIMENSÕES: 260 X 220 X 200cm | M | N | 466 | Máquinas e equipamentos | 1232.1.01.04.01 | 002001.10.000.305.03.20.00.00.00.00.00710.00003 | 0 | PADRÃO | 1 | 1 | CUBÍCULO | 2005-07-31 |  | 2001044 | N | Não | 134984.43 | 80936.66 | 54047.77 | 2023-04-01 | 1 | PAINEL, MESA DE COMANDO E CUBÍCULO | CUBÍCULO | CUBÍCULO | S | 1 | Geração |  | 1 | PC | UHE - SANTA CLARA | 1 | 125/2001 USO DE BEM PUBLICO | Hidroelétrica. | PAINEL, MESA DE COMANDO E CUBÍCULO | CUBÍCULO | 2001 | 10 | 0 | 0 | 0 | 305 | 3 | 20 |  |  |  |  | 710 | 3 | 2005-07-01 | 3.57 |  |  | P707-012
711 | FABRICANTE LEMAG. Nº DE SÉRIE PI717013. CONTENDO 1 REATOR DE ATERRAMENTO E EQUIPAMENTOS AUXILIARES. DIMENSÕES: 140 X 220 X 120cm | M | N | 466 | Máquinas e equipamentos | 1232.1.01.04.01 | 002001.10.000.305.03.20.00.00.00.00.00711.00003 | 0 | PADRÃO | 1 | 2 | CUBÍCULO | 2005-07-31 |  | 2001045 | N | Não | 72683.92 | 43581.28 | 29102.64 | 2023-04-01 | 1 | PAINEL, MESA DE COMANDO E CUBÍCULO | CUBÍCULO | CUBÍCULO | N | 1 | Geração |  | 1 | PC | UHE - SANTA CLARA | 1 | 125/2001 USO DE BEM PUBLICO | Hidroelétrica. | PAINEL, MESA DE COMANDO E CUBÍCULO | CUBÍCULO | 2001 | 10 | 0 | 0 | 0 | 305 | 3 | 20 |  |  |  |  | 711 | 3 | 2005-07-01 | 3.57 |  |  | P717-013
711 | FABRICANTE LEMAG. Nº DE SÉRIE PI717013. CONTENDO 1 REATOR DE ATERRAMENTO E EQUIPAMENTOS AUXILIARES. DIMENSÕES: 140 X 220 X 120cm | M | N | 466 | Máquinas e equipamentos | 1232.1.01.04.01 | 002001.10.000.305.03.20.00.00.00.00.00711.00003 | 0 | PADRÃO | 1 | 1 | REATOR DE ATERRAMENTO. NBI 110kV. 13.8kV. 10A. TRIFÁSICO | 2005-07-31 |  | 2001045 | N | Não | 20131.91 | 12071.1 | 8060.81 | 2023-04-01 | 1 | PAINEL, MESA DE COMANDO E CUBÍCULO | CUBÍCULO | CUBÍCULO | S | 1 | Geração |  | 1 | PC | UHE - SANTA CLARA | 1 | 125/2001 USO DE BEM PUBLICO | Hidroelétrica. | PAINEL, MESA DE COMANDO E CUBÍCULO | CUBÍCULO | 2001 | 10 | 0 | 0 | 0 | 305 | 3 | 20 |  |  |  |  | 711 | 3 | 2005-07-01 | 3.57 |  |  | P717-013
712 | FABRICANTE LEMAG. Nº DE SÉRIE PI717014. CONTENDO 1 REATOR DE ATERRAMENTO E EQUIPAMENTOS AUXILIARES. DIMENSÕES: 140 X 220 X 120cm | M | N | 466 | Máquinas e equipamentos | 1232.1.01.04.01 | 002001.10.000.305.03.20.00.00.00.00.00712.00003 | 0 | PADRÃO | 1 | 2 | CUBÍCULO | 2005-07-31 |  | 2001046 | N | Não | 72683.92 | 43581.28 | 29102.64 | 2023-04-01 | 1 | PAINEL, MESA DE COMANDO E CUBÍCULO | CUBÍCULO | CUBÍCULO | N | 1 | Geração |  | 1 | PC | UHE - SANTA CLARA | 1 | 125/2001 USO DE BEM PUBLICO | Hidroelétrica. | PAINEL, MESA DE COMANDO E CUBÍCULO | CUBÍCULO | 2001 | 10 | 0 | 0 | 0 | 305 | 3 | 20 |  |  |  |  | 712 | 3 | 2005-07-01 | 3.57 |  |  | P717-014
712 | FABRICANTE LEMAG. Nº DE SÉRIE PI717014. CONTENDO 1 REATOR DE ATERRAMENTO E EQUIPAMENTOS AUXILIARES. DIMENSÕES: 140 X 220 X 120cm | M | N | 466 | Máquinas e equipamentos | 1232.1.01.04.01 | 002001.10.000.305.03.20.00.00.00.00.00712.00003 | 0 | PADRÃO | 1 | 1 | REATOR DE ATERRAMENTO. NBI 110kV. 13.8kV. 10A. TRIFÁSICO | 2005-07-31 |  | 2001046 | N | Não | 20131.91 | 12071.1 | 8060.81 | 2023-04-01 | 1 | PAINEL, MESA DE COMANDO E CUBÍCULO | CUBÍCULO | CUBÍCULO | S | 1 | Geração |  | 1 | PC | UHE - SANTA CLARA | 1 | 125/2001 USO DE BEM PUBLICO | Hidroelétrica. | PAINEL, MESA DE COMANDO E CUBÍCULO | CUBÍCULO | 2001 | 10 | 0 | 0 | 0 | 305 | 3 | 20 |  |  |  |  | 712 | 3 | 2005-07-01 | 3.57 |  |  | P717-014
713 | FABRICANTE IMPSA. SEM Nº DE SÉRIE. CONTENDO RÉGUAS DE BORNES E INSTRUMENTAÇÃO COM 11 MOSTRADORES DE TEMPERATURA DOS MANCAIS. DIMENSÕES: 80 X 210 X 60cm | M | N | 466 | Máquinas e equipamentos | 1232.1.01.04.01 | 002001.10.000.305.01.20.00.00.00.00.00713.00001 | 0 | PADRÃO | 1 | 1 | PAINEL | 2005-07-31 |  | 2001047 | N | Não | 114470.22 | 68636.35 | 45833.87 | 2023-04-01 | 1 | PAINEL, MESA DE COMANDO E CUBÍCULO | PAINEL | PAINEL | S | 1 | Geração |  | 1 | PC | UHE - SANTA CLARA | 1 | 125/2001 USO DE BEM PUBLICO | Hidroelétrica. | PAINEL, MESA DE COMANDO E CUBÍCULO | PAINEL | 2001 | 10 | 0 | 0 | 0 | 305 | 1 | 20 |  |  |  |  | 713 | 1 | 2005-07-01 | 3.57
714 | FABRICANTE IMPSA. SEM Nº DE SÉRIE. CONTENDO RÉGUAS DE BORNES E INSTRUMENTAÇÃO COM 11 MOSTRADORES DE TEMPERATURA DOS MANCAIS. DIMENSÕES: 80 X 210 X 60cm | M | N | 466 | Máquinas e equipamentos | 1232.1.01.04.01 | 002001.10.000.305.01.20.00.00.00.00.00714.00001 | 0 | PADRÃO | 1 | 1 | PAINEL | 2005-07-31 |  | 2001048 | N | Não | 114470.22 | 68636.35 | 45833.87 | 2023-04-01 | 1 | PAINEL, MESA DE COMANDO E CUBÍCULO | PAINEL | PAINEL | S | 1 | Geração |  | 1 | PC | UHE - SANTA CLARA | 1 | 125/2001 USO DE BEM PUBLICO | Hidroelétrica. | PAINEL, MESA DE COMANDO E CUBÍCULO | PAINEL | 2001 | 10 | 0 | 0 | 0 | 305 | 1 | 20 |  |  |  |  | 714 | 1 | 2005-07-01 | 3.57
715 | FABRICANTE IMPSA. SEM Nº DE SÉRIE. CONTENDO RÉGUAS DE BORNES E INSTRUMENTAÇÃO COM 11 MOSTRADORES DE TEMPERATURA DOS MANCAIS. DIMENSÕES: 80 X 210 X 60cm | M | N | 466 | Máquinas e equipamentos | 1232.1.01.04.01 | 002001.10.000.305.01.02.00.00.00.00.00715.00001 | 0 | PADRÃO | 1 | 1 | PAINEL | 2005-07-31 |  | 2001049 | N | Não | 114470.22 | 68636.35 | 45833.87 | 2023-04-01 | 1 | PAINEL, MESA DE COMANDO E CUBÍCULO | PAINEL | PAINEL | S | 1 | Geração |  | 1 | PC | UHE - SANTA CLARA | 1 | 125/2001 USO DE BEM PUBLICO | Hidroelétrica. | PAINEL, MESA DE COMANDO E CUBÍCULO | PAINEL | 2001 | 10 | 0 | 0 | 0 | 305 | 1 | 2 |  |  |  |  | 715 | 1 | 2005-07-01 | 3.57
716 | FABRICANTE IMPSA. SEM Nº DE SÉRIE. CONTENDO RÉGUAS DE BORNES E INSTRUMENTAÇÃO COM 11 MOSTRADORES DE TEMPERATURA DOS MANCAIS. DIMENSÕES: 80 X 210 X 60cm | M | N | 466 | Máquinas e equipamentos | 1232.1.01.04.01 | 002001.10.000.305.01.02.00.00.00.00.00716.00001 | 0 | PADRÃO | 1 | 1 | PAINEL | 2005-07-31 |  | 2001050 | N | Não | 114470.22 | 68636.35 | 45833.87 | 2023-04-01 | 1 | PAINEL, MESA DE COMANDO E CUBÍCULO | PAINEL | PAINEL | S | 1 | Geração |  | 1 | PC | UHE - SANTA CLARA | 1 | 125/2001 USO DE BEM PUBLICO | Hidroelétrica. | PAINEL, MESA DE COMANDO E CUBÍCULO | PAINEL | 2001 | 10 | 0 | 0 | 0 | 305 | 1 | 2 |  |  |  |  | 716 | 1 | 2005-07-01 | 3.57
717 | FABRICANTE IMPSA. SEM Nº DE SÉRIE. CONTENDO RÉGUAS DE BORNES E INSTRUMENTAÇÃO GERAL DA UNIDADE 1. DIMENSÕES: 80 X 210 X 60cm | M | N | 466 | Máquinas e equipamentos | 1232.1.01.04.01 | 002001.10.000.305.01.02.00.00.00.00.00717.00001 | 0 | PADRÃO | 1 | 1 | PAINEL | 2005-07-31 |  | 2001051 | N | Não | 114470.22 | 68636.35 | 45833.87 | 2023-04-01 | 1 | PAINEL, MESA DE COMANDO E CUBÍCULO | PAINEL | PAINEL | S | 1 | Geração |  | 1 | PC | UHE - SANTA CLARA | 1 | 125/2001 USO DE BEM PUBLICO | Hidroelétrica. | PAINEL, MESA DE COMANDO E CUBÍCULO | PAINEL | 2001 | 10 | 0 | 0 | 0 | 305 | 1 | 2 |  |  |  |  | 717 | 1 | 2005-07-01 | 3.57
718 | FABRICANTE IMPSA. SEM Nº DE SÉRIE. CONTENDO RÉGUAS DE BORNES E INSTRUMENTAÇÃO GERAL DA UNIDADE 2. DIMENSÕES: 80 X 210 X 60cm | M | N | 466 | Máquinas e equipamentos | 1232.1.01.04.01 | 002001.10.000.305.01.02.00.00.00.00.00718.00001 | 0 | PADRÃO | 1 | 1 | PAINEL | 2005-07-31 |  | 2001052 | N | Não | 114470.22 | 68636.35 | 45833.87 | 2023-04-01 | 1 | PAINEL, MESA DE COMANDO E CUBÍCULO | PAINEL | PAINEL | S | 1 | Geração |  | 1 | PC | UHE - SANTA CLARA | 1 | 125/2001 USO DE BEM PUBLICO | Hidroelétrica. | PAINEL, MESA DE COMANDO E CUBÍCULO | PAINEL | 2001 | 10 | 0 | 0 | 0 | 305 | 1 | 2 |  |  |  |  | 718 | 1 | 2005-07-01 | 3.57
719 | FABRICANTE IMPSA. SEM Nº DE SÉRIE. CONTENDO 1 CLP ENTEK 6000. DIMENSÕES: 60 X 100 X 70cm | M | N | 466 | Máquinas e equipamentos | 1232.1.01.04.01 | 002001.10.000.305.01.40.00.00.00.00.00719.00001 | 0 | PADRÃO | 1 | 2 | PAINEL | 2005-07-31 |  | 2001053 | N | Não | 68137.03 | 40854.97 | 27282.06 | 2023-04-01 | 1 | PAINEL, MESA DE COMANDO E CUBÍCULO | PAINEL | PAINEL | N | 1 | Geração |  | 1 | PC | UHE - SANTA CLARA | 1 | 125/2001 USO DE BEM PUBLICO | Hidroelétrica. | PAINEL, MESA DE COMANDO E CUBÍCULO | PAINEL | 2001 | 10 | 0 | 0 | 0 | 305 | 1 | 40 |  |  |  |  | 719 | 1 | 2005-07-01 | 3.57
719 | FABRICANTE IMPSA. SEM Nº DE SÉRIE. CONTENDO 1 CLP ENTEK 6000. DIMENSÕES: 60 X 100 X 70cm | M | N | 466 | Máquinas e equipamentos | 1232.1.01.04.01 | 002001.10.000.305.01.40.00.00.00.00.00719.00001 | 0 | PADRÃO | 1 | 1 | CONTROLADOR LÓGICO PROGRAMÁVEL (CLP). MODELO ENTEK 6000 COM | 2005-07-31 |  | 2001053 | N | Não | 121677.74 | 72957.98 | 48719.76 | 2023-04-01 | 1 | PAINEL, MESA DE COMANDO E CUBÍCULO | PAINEL | PAINEL | S | 1 | Geração |  | 1 | PC | UHE - SANTA CLARA | 1 | 125/2001 USO DE BEM PUBLICO | Hidroelétrica. | PAINEL, MESA DE COMANDO E CUBÍCULO | PAINEL | 2001 | 10 | 0 | 0 | 0 | 305 | 1 | 40 |  |  |  |  | 719 | 1 | 2005-07-01 | 3.57
720 | FABRICANTE IMPSA. SEM Nº DE SÉRIE. CONTENDO 1 CLP ENTEK 6000. DIMENSÕES: 60 X 100 X 70cm | M | N | 466 | Máquinas e equipamentos | 1232.1.01.04.01 | 002001.10.000.305.01.40.00.00.00.00.00720.00001 | 0 | PADRÃO | 1 | 2 | PAINEL | 2005-07-31 |  | 2001054 | N | Não | 68137.03 | 40854.97 | 27282.06 | 2023-04-01 | 1 | PAINEL, MESA DE COMANDO E CUBÍCULO | PAINEL | PAINEL | N | 1 | Geração |  | 1 | PC | UHE - SANTA CLARA | 1 | 125/2001 USO DE BEM PUBLICO | Hidroelétrica. | PAINEL, MESA DE COMANDO E CUBÍCULO | PAINEL | 2001 | 10 | 0 | 0 | 0 | 305 | 1 | 40 |  |  |  |  | 720 | 1 | 2005-07-01 | 3.57
720 | FABRICANTE IMPSA. SEM Nº DE SÉRIE. CONTENDO 1 CLP ENTEK 6000. DIMENSÕES: 60 X 100 X 70cm | M | N | 466 | Máquinas e equipamentos | 1232.1.01.04.01 | 002001.10.000.305.01.40.00.00.00.00.00720.00001 | 0 | PADRÃO | 1 | 1 | CONTROLADOR LÓGICO PROGRAMÁVEL (CLP). MODELO ENTEK 6000 COM | 2005-07-31 |  | 2001054 | N | Não | 121677.74 | 72957.98 | 48719.76 | 2023-04-01 | 1 | PAINEL, MESA DE COMANDO E CUBÍCULO | PAINEL | PAINEL | S | 1 | Geração |  | 1 | PC | UHE - SANTA CLARA | 1 | 125/2001 USO DE BEM PUBLICO | Hidroelétrica. | PAINEL, MESA DE COMANDO E CUBÍCULO | PAINEL | 2001 | 10 | 0 | 0 | 0 | 305 | 1 | 40 |  |  |  |  | 720 | 1 | 2005-07-01 | 3.57
721 | FABRICANTE WEG. Nº DE SÉRIE 034001G. DIMENSÕES: 60 X 100 X 40cm | M | N | 466 | Máquinas e equipamentos | 1232.1.01.04.01 | 002001.10.000.305.01.20.00.00.00.00.00721.00001 | 0 | PADRÃO | 1 | 1 | PAINEL | 2005-07-31 |  | 2001055 | N | Não | 4429.02 | 2655.63 | 1773.39 | 2023-04-01 | 1 | PAINEL, MESA DE COMANDO E CUBÍCULO | PAINEL | PAINEL | S | 1 | Geração |  | 1 | PC | UHE - SANTA CLARA | 1 | 125/2001 USO DE BEM PUBLICO | Hidroelétrica. | PAINEL, MESA DE COMANDO E CUBÍCULO | PAINEL | 2001 | 10 | 0 | 0 | 0 | 305 | 1 | 20 |  |  |  |  | 721 | 1 | 2005-07-01 | 3.57 |  |  | 034001G
722 | FABRICANTE IMPSA. SEM Nº DE SÉRIE. CONTENDO TOMADAS DE FORÇA DIMENSÕES: 25 X 25 X 15cm | M | N | 466 | Máquinas e equipamentos | 1232.1.01.04.01 | 002001.10.000.305.01.20.00.00.00.00.00722.00001 | 0 | PADRÃO | 1 | 1 | PAINEL | 2005-07-31 |  | 2001056 | N | Não | 1476.34 | 885.22 | 591.12 | 2023-04-01 | 1 | PAINEL, MESA DE COMANDO E CUBÍCULO | PAINEL | PAINEL | S | 1 | Geração |  | 1 | PC | UHE - SANTA CLARA | 1 | 125/2001 USO DE BEM PUBLICO | Hidroelétrica. | PAINEL, MESA DE COMANDO E CUBÍCULO | PAINEL | 2001 | 10 | 0 | 0 | 0 | 305 | 1 | 20 |  |  |  |  | 722 | 1 | 2005-07-01 | 3.57
723 | FABRICANTE IMPSA. SEM Nº DE SÉRIE. CONTENDO TOMADAS DE FORÇA DIMENSÕES: 25 X 25 X 15cm | M | N | 466 | Máquinas e equipamentos | 1232.1.01.04.01 | 002001.10.000.305.01.20.00.00.00.00.00723.00001 | 0 | PADRÃO | 1 | 1 | PAINEL | 2005-07-31 |  | 2001057 | N | Não | 1476.34 | 885.22 | 591.12 | 2023-04-01 | 1 | PAINEL, MESA DE COMANDO E CUBÍCULO | PAINEL | PAINEL | S | 1 | Geração |  | 1 | PC | UHE - SANTA CLARA | 1 | 125/2001 USO DE BEM PUBLICO | Hidroelétrica. | PAINEL, MESA DE COMANDO E CUBÍCULO | PAINEL | 2001 | 10 | 0 | 0 | 0 | 305 | 1 | 20 |  |  |  |  | 723 | 1 | 2005-07-01 | 3.57
724 | FABRICANTE IMPSA. SEM Nº DE SÉRIE. CONTENDO COMANDO DE MOTORES. DIMENSÕES: 45 X 45 X 15cm | M | N | 466 | Máquinas e equipamentos | 1232.1.01.04.01 | 002001.10.000.305.01.20.00.00.00.00.00724.00001 | 0 | PADRÃO | 1 | 1 | PAINEL | 2005-07-31 |  | 2001058 | N | Não | 1476.34 | 885.22 | 591.12 | 2023-04-01 | 1 | PAINEL, MESA DE COMANDO E CUBÍCULO | PAINEL | PAINEL | S | 1 | Geração |  | 1 | PC | UHE - SANTA CLARA | 1 | 125/2001 USO DE BEM PUBLICO | Hidroelétrica. | PAINEL, MESA DE COMANDO E CUBÍCULO | PAINEL | 2001 | 10 | 0 | 0 | 0 | 305 | 1 | 20 |  |  |  |  | 724 | 1 | 2005-07-01 | 3.57
725 | FABRICANTE IMPSA. SEM Nº DE SÉRIE. CONTENDO COMANDO DE MOTORES. DIMENSÕES: 45 X 45 X 15cm | M | N | 466 | Máquinas e equipamentos | 1232.1.01.04.01 | 002001.10.000.305.01.20.00.00.00.00.00725.00001 | 0 | PADRÃO | 1 | 1 | PAINEL | 2005-07-31 |  | 2001059 | N | Não | 1476.34 | 885.22 | 591.12 | 2023-04-01 | 1 | PAINEL, MESA DE COMANDO E CUBÍCULO | PAINEL | PAINEL | S | 1 | Geração |  | 1 | PC | UHE - SANTA CLARA | 1 | 125/2001 USO DE BEM PUBLICO | Hidroelétrica. | PAINEL, MESA DE COMANDO E CUBÍCULO | PAINEL | 2001 | 10 | 0 | 0 | 0 | 305 | 1 | 20 |  |  |  |  | 725 | 1 | 2005-07-01 | 3.57
726 | FABRICANTE IMPSA. SEM Nº DE SÉRIE. CONTENDO TOMADAS DE FORÇA. DIMENSÕES: 25 X 25 X 15cm | M | N | 466 | Máquinas e equipamentos | 1232.1.01.04.01 | 002001.10.000.305.01.20.00.00.00.00.00726.00001 | 0 | PADRÃO | 1 | 1 | PAINEL | 2005-07-31 |  | 2001060 | N | Não | 1476.34 | 885.22 | 591.12 | 2023-04-01 | 1 | PAINEL, MESA DE COMANDO E CUBÍCULO | PAINEL | PAINEL | S | 1 | Geração |  | 1 | PC | UHE - SANTA CLARA | 1 | 125/2001 USO DE BEM PUBLICO | Hidroelétrica. | PAINEL, MESA DE COMANDO E CUBÍCULO | PAINEL | 2001 | 10 | 0 | 0 | 0 | 305 | 1 | 20 |  |  |  |  | 726 | 1 | 2005-07-01 | 3.57
727 | FABRICANTE IMPSA. SEM Nº DE SÉRIE. CONTENDO TOMADAS DE FORÇA. DIMENSÕES: 25 X 25 X 15cm | M | N | 466 | Máquinas e equipamentos | 1232.1.01.04.01 | 002001.10.000.305.01.20.00.00.00.00.00727.00001 | 0 | PADRÃO | 1 | 1 | PAINEL | 2005-07-31 |  | 2001061 | N | Não | 1476.34 | 885.22 | 591.12 | 2023-04-01 | 1 | PAINEL, MESA DE COMANDO E CUBÍCULO | PAINEL | PAINEL | S | 1 | Geração |  | 1 | PC | UHE - SANTA CLARA | 1 | 125/2001 USO DE BEM PUBLICO | Hidroelétrica. | PAINEL, MESA DE COMANDO E CUBÍCULO | PAINEL | 2001 | 10 | 0 | 0 | 0 | 305 | 1 | 20 |  |  |  |  | 727 | 1 | 2005-07-01 | 3.57
728 | FABRICANTE IMPSA. SEM Nº DE SÉRIE. CONTENDO CONTROLE DE FREIOS E LEVANTAMENTO. DIMENSÕES: 60 X 60 X 30cm | M | N | 466 | Máquinas e equipamentos | 1232.1.01.04.01 | 002001.10.000.305.01.20.00.00.00.00.00728.00001 | 0 | PADRÃO | 1 | 1 | PAINEL | 2005-07-31 |  | 2001062 | N | Não | 2013.19 | 1207.11 | 806.08 | 2023-04-01 | 1 | PAINEL, MESA DE COMANDO E CUBÍCULO | PAINEL | PAINEL | S | 1 | Geração |  | 1 | PC | UHE - SANTA CLARA | 1 | 125/2001 USO DE BEM PUBLICO | Hidroelétrica. | PAINEL, MESA DE COMANDO E CUBÍCULO | PAINEL | 2001 | 10 | 0 | 0 | 0 | 305 | 1 | 20 |  |  |  |  | 728 | 1 | 2005-07-01 | 3.57 |  |  | 03-11142-2
729 | FABRICANTE IMPSA. SEM Nº DE SÉRIE. CONTENDO CONTROLE DE FREIOS E LEVANTAMENTO. DIMENSÕES: 60 X 60 X 30cm | M | N | 466 | Máquinas e equipamentos | 1232.1.01.04.01 | 002001.10.000.305.01.20.00.00.00.00.00729.00001 | 0 | PADRÃO | 1 | 1 | PAINEL | 2005-07-31 |  | 2001064 | N | Não | 2013.19 | 1207.11 | 806.08 | 2023-04-01 | 1 | PAINEL, MESA DE COMANDO E CUBÍCULO | PAINEL | PAINEL | S | 1 | Geração |  | 1 | PC | UHE - SANTA CLARA | 1 | 125/2001 USO DE BEM PUBLICO | Hidroelétrica. | PAINEL, MESA DE COMANDO E CUBÍCULO | PAINEL | 2001 | 10 | 0 | 0 | 0 | 305 | 1 | 20 |  |  |  |  | 729 | 1 | 2005-07-01 | 3.57
730 | FABRICANTE ICSA. SEM Nº DE SÉRIE. CONTENDO 1 MEDIDOR E INSTRUMENTAÇÃO DE LEITURA E CONTROLE. DIMENSÕES: 60 X 220 X 60cm | M | N | 466 | Máquinas e equipamentos | 1232.1.01.04.01 | 002001.10.000.305.01.65.00.00.00.00.00730.00001 | 0 | PADRÃO | 2 | 2 | PAINEL | 2005-07-31 |  | 2001065 | N | Não | 13421.27 | 8047.4 | 5373.87 | 2023-04-01 | 1 | PAINEL, MESA DE COMANDO E CUBÍCULO | PAINEL | MEDIDOR | N | 1 | Geração |  | 1 | PC | UHE - SANTA CLARA | 1 | 125/2001 USO DE BEM PUBLICO | Hidroelétrica. | PAINEL, MESA DE COMANDO E CUBÍCULO | PAINEL | 2001 | 10 | 0 | 0 | 0 | 305 | 1 | 65 |  |  |  |  | 730 | 1 | 2005-07-01 | 3.57
730 | FABRICANTE ICSA. SEM Nº DE SÉRIE. CONTENDO 1 MEDIDOR E INSTRUMENTAÇÃO DE LEITURA E CONTROLE. DIMENSÕES: 60 X 220 X 60cm | M | N | 466 | Máquinas e equipamentos | 1232.1.01.04.01 | 002001.10.000.305.01.65.00.00.00.00.00730.00001 | 0 | PADRÃO | 2 | 1 | MEDIDOR. FABRICANTE POWER MEASUREMENT. MODELO ION8500. Nº DE | 2005-07-31 |  | 2001065 | N | Não | 12735.42 | 7636.16 | 5099.26 | 2023-04-01 | 1 | PAINEL, MESA DE COMANDO E CUBÍCULO | PAINEL | MEDIDOR | S | 1 | Geração |  | 1 | PC | UHE - SANTA CLARA | 1 | 125/2001 USO DE BEM PUBLICO | Hidroelétrica. | PAINEL, MESA DE COMANDO E CUBÍCULO | PAINEL | 2001 | 10 | 0 | 0 | 0 | 305 | 1 | 65 |  |  |  |  | 730 | 1 | 2005-07-01 | 3.57
731 | FABRICANTE ICSA. SEM Nº DE SÉRIE. CONTENDO 1 MEDIDOR E INSTRUMENTAÇÃO DE LEITURA E CONTROLE. DIMENSÕES: 60 X 220 X 60cm | M | N | 466 | Máquinas e equipamentos | 1232.1.01.04.01 | 002001.10.000.305.01.65.00.00.00.00.00731.00001 | 0 | PADRÃO | 1 | 2 | PAINEL | 2005-07-31 |  | 2001066 | N | Não | 13421.27 | 8047.4 | 5373.87 | 2023-04-01 | 1 | PAINEL, MESA DE COMANDO E CUBÍCULO | PAINEL | PAINEL | N | 1 | Geração |  | 1 | PC | UHE - SANTA CLARA | 1 | 125/2001 USO DE BEM PUBLICO | Hidroelétrica. | PAINEL, MESA DE COMANDO E CUBÍCULO | PAINEL | 2001 | 10 | 0 | 0 | 0 | 305 | 1 | 65 |  |  |  |  | 731 | 1 | 2005-07-01 | 3.57
731 | FABRICANTE ICSA. SEM Nº DE SÉRIE. CONTENDO 1 MEDIDOR E INSTRUMENTAÇÃO DE LEITURA E CONTROLE. DIMENSÕES: 60 X 220 X 60cm | M | N | 466 | Máquinas e equipamentos | 1232.1.01.04.01 | 002001.10.000.305.01.65.00.00.00.00.00731.00001 | 0 | PADRÃO | 1 | 1 | MEDIDOR. FABRICANTE POWER MEASUREMENT. MODELO ION8500. Nº DE | 2005-07-31 |  | 2001066 | N | Não | 12735.42 | 7636.16 | 5099.26 | 2023-04-01 | 1 | PAINEL, MESA DE COMANDO E CUBÍCULO | PAINEL | PAINEL | S | 1 | Geração |  | 1 | PC | UHE - SANTA CLARA | 1 | 125/2001 USO DE BEM PUBLICO | Hidroelétrica. | PAINEL, MESA DE COMANDO E CUBÍCULO | PAINEL | 2001 | 10 | 0 | 0 | 0 | 305 | 1 | 65 |  |  |  |  | 731 | 1 | 2005-07-01 | 3.57
732 | FABRICANTE ICSA. SEM Nº DE SÉRIE. CONTENDO 2 RELÉS E 1 SINCRONOSCÓPIO. DIMENSÕES: 80 X 220 X 60cm | M | N | 466 | Máquinas e equipamentos | 1232.1.01.04.01 | 002001.10.000.305.01.25.00.00.00.00.00732.00001 | 0 | PADRÃO | 1 | 1 | SINCRONOSCÓPIO AUTOMÁTICO. FABRICANTE SINCROCHEK | 2005-07-31 |  | 2001067 | N | Não | 1481.63 | 888.38 | 593.25 | 2023-04-01 | 1 | PAINEL, MESA DE COMANDO E CUBÍCULO | PAINEL | PAINEL | S | 1 | Geração |  | 1 | PC | UHE - SANTA CLARA | 1 | 125/2001 USO DE BEM PUBLICO | Hidroelétrica. | PAINEL, MESA DE COMANDO E CUBÍCULO | PAINEL | 2001 | 10 | 0 | 0 | 0 | 305 | 1 | 25 |  |  |  |  | 732 | 1 | 2005-07-01 | 3.57 |  |  | 14217
732 | FABRICANTE ICSA. SEM Nº DE SÉRIE. CONTENDO 2 RELÉS E 1 SINCRONOSCÓPIO. DIMENSÕES: 80 X 220 X 60cm | M | N | 466 | Máquinas e equipamentos | 1232.1.01.04.01 | 002001.10.000.305.01.25.00.00.00.00.00732.00001 | 0 | PADRÃO | 1 | 4 | PAINEL | 2005-07-31 |  | 2001067 | N | Não | 122922.47 | 73704.32 | 49218.15 | 2023-04-01 | 1 | PAINEL, MESA DE COMANDO E CUBÍCULO | PAINEL | PAINEL | N | 1 | Geração |  | 1 | PC | UHE - SANTA CLARA | 1 | 125/2001 USO DE BEM PUBLICO | Hidroelétrica. | PAINEL, MESA DE COMANDO E CUBÍCULO | PAINEL | 2001 | 10 | 0 | 0 | 0 | 305 | 1 | 25 |  |  |  |  | 732 | 1 | 2005-07-01 | 3.57 |  |  | 14217
732 | FABRICANTE ICSA. SEM Nº DE SÉRIE. CONTENDO 2 RELÉS E 1 SINCRONOSCÓPIO. DIMENSÕES: 80 X 220 X 60cm | M | N | 466 | Máquinas e equipamentos | 1232.1.01.04.01 | 002001.10.000.305.01.25.00.00.00.00.00732.00001 | 0 | PADRÃO | 1 | 3 | RELÉ DE SINCRONISMO. FABRICANTE GE | 2005-07-31 |  | 2001067 | N | Não | 5902.94 | 3539.4 | 2363.54 | 2023-04-01 | 1 | PAINEL, MESA DE COMANDO E CUBÍCULO | PAINEL | PAINEL | N | 1 | Geração |  | 1 | PC | UHE - SANTA CLARA | 1 | 125/2001 USO DE BEM PUBLICO | Hidroelétrica. | PAINEL, MESA DE COMANDO E CUBÍCULO | PAINEL | 2001 | 10 | 0 | 0 | 0 | 305 | 1 | 25 |  |  |  |  | 732 | 1 | 2005-07-01 | 3.57 |  |  | 14217
732 | FABRICANTE ICSA. SEM Nº DE SÉRIE. CONTENDO 2 RELÉS E 1 SINCRONOSCÓPIO. DIMENSÕES: 80 X 220 X 60cm | M | N | 466 | Máquinas e equipamentos | 1232.1.01.04.01 | 002001.10.000.305.01.25.00.00.00.00.00732.00001 | 0 | PADRÃO | 1 | 2 | RELÉ SEL 2030. NUMERO DE SÉRIE 2004296001 | 2005-07-31 |  | 2001067 | N | Não | 121677.74 | 72957.98 | 48719.76 | 2023-04-01 | 1 | PAINEL, MESA DE COMANDO E CUBÍCULO | PAINEL | PAINEL | N | 1 | Geração |  | 1 | PC | UHE - SANTA CLARA | 1 | 125/2001 USO DE BEM PUBLICO | Hidroelétrica. | PAINEL, MESA DE COMANDO E CUBÍCULO | PAINEL | 2001 | 10 | 0 | 0 | 0 | 305 | 1 | 25 |  |  |  |  | 732 | 1 | 2005-07-01 | 3.57 |  |  | 14217
733 | FABRICANTE ICSA. SEM Nº DE SÉRIE. CONTENDO 1 DISJUNTOR SF6 E INSTRUMENTAÇÃO DE LEITURA E CONTROLE. DIMENSÕES: 100 X 220 X 80cm | M | N | 466 | Máquinas e equipamentos | 1232.1.01.04.01 | 002001.10.000.305.03.20.00.00.00.00.00733.00003 | 0 | PADRÃO | 1 | 2 | CUBÍCULO | 2005-07-31 |  | 2001068 | N | Não | 26842.54 | 16094.79 | 10747.75 | 2023-04-01 | 1 | PAINEL, MESA DE COMANDO E CUBÍCULO | CUBÍCULO | CUBÍCULO | N | 1 | Geração |  | 1 | PC | UHE - SANTA CLARA | 1 | 125/2001 USO DE BEM PUBLICO | Hidroelétrica. | PAINEL, MESA DE COMANDO E CUBÍCULO | CUBÍCULO | 2001 | 10 | 0 | 0 | 0 | 305 | 3 | 20 |  |  |  |  | 733 | 3 | 2005-07-01 | 3.57
733 | FABRICANTE ICSA. SEM Nº DE SÉRIE. CONTENDO 1 DISJUNTOR SF6 E INSTRUMENTAÇÃO DE LEITURA E CONTROLE. DIMENSÕES: 100 X 220 X 80cm | M | N | 466 | Máquinas e equipamentos | 1232.1.01.04.01 | 002001.10.000.305.03.20.00.00.00.00.00733.00003 | 0 | PADRÃO | 1 | 1 | DISJUNTOR SF6. FABRICANTE LENOIR ELECTRIC. ACIONAMENTO AUTOM | 2005-07-31 |  | 2001068 | N | Não | 40263.82 | 24142.18 | 16121.64 | 2023-04-01 | 1 | PAINEL, MESA DE COMANDO E CUBÍCULO | CUBÍCULO | CUBÍCULO | S | 1 | Geração |  | 1 | PC | UHE - SANTA CLARA | 1 | 125/2001 USO DE BEM PUBLICO | Hidroelétrica. | PAINEL, MESA DE COMANDO E CUBÍCULO | CUBÍCULO | 2001 | 10 | 0 | 0 | 0 | 305 | 3 | 20 |  |  |  |  | 733 | 3 | 2005-07-01 | 3.57
734 | FABRICANTE ICSA. SEM Nº DE SÉRIE. CONTENDO 1 DISJUNTOR SF6 E INSTRUMENTAÇÃO DE LEITURA E CONTROLE. DIMENSÕES: 100 X 220 X 80cm | M | N | 466 | Máquinas e equipamentos | 1232.1.01.04.01 | 002001.10.000.305.03.20.00.00.00.00.00734.00003 | 0 | PADRÃO | 1 | 2 | CUBÍCULO | 2005-07-31 |  | 2001069 | N | Não | 26842.54 | 16094.79 | 10747.75 | 2023-04-01 | 1 | PAINEL, MESA DE COMANDO E CUBÍCULO | CUBÍCULO | CUBÍCULO | N | 1 | Geração |  | 1 | PC | UHE - SANTA CLARA | 1 | 125/2001 USO DE BEM PUBLICO | Hidroelétrica. | PAINEL, MESA DE COMANDO E CUBÍCULO | CUBÍCULO | 2001 | 10 | 0 | 0 | 0 | 305 | 3 | 20 |  |  |  |  | 734 | 3 | 2005-07-01 | 3.57
734 | FABRICANTE ICSA. SEM Nº DE SÉRIE. CONTENDO 1 DISJUNTOR SF6 E INSTRUMENTAÇÃO DE LEITURA E CONTROLE. DIMENSÕES: 100 X 220 X 80cm | M | N | 466 | Máquinas e equipamentos | 1232.1.01.04.01 | 002001.10.000.305.03.20.00.00.00.00.00734.00003 | 0 | PADRÃO | 1 | 1 | DISJUNTOR SF6. FABRICANTE LENOIR ELECTRIC. ACIONAMENTO AUTOM | 2005-07-31 |  | 2001069 | N | Não | 40263.82 | 24142.18 | 16121.64 | 2023-04-01 | 1 | PAINEL, MESA DE COMANDO E CUBÍCULO | CUBÍCULO | CUBÍCULO | S | 1 | Geração |  | 1 | PC | UHE - SANTA CLARA | 1 | 125/2001 USO DE BEM PUBLICO | Hidroelétrica. | PAINEL, MESA DE COMANDO E CUBÍCULO | CUBÍCULO | 2001 | 10 | 0 | 0 | 0 | 305 | 3 | 20 |  |  |  |  | 734 | 3 | 2005-07-01 | 3.57
735 | FABRICANTE ICSA. SEM Nº DE SÉRIE. CONTENDO 1 PONTE RETIFICADORA E INSTRUMENTAÇÃO DE LEITURA E CONTROLE. DIMENSÕES: 100 X 220 X 80cm | M | N | 466 | Máquinas e equipamentos | 1232.1.01.04.01 | 002001.10.000.305.03.20.00.00.00.00.00735.00003 | 0 | PADRÃO | 1 | 2 | PONTE RETIFICADORA 2. FABRICANTE ALSTTON GENI. COM CONTROLAD | 2005-07-31 |  | 2001070 | N | Não | 22529.05 | 13508.42 | 9020.63 | 2023-04-01 | 1 | PAINEL, MESA DE COMANDO E CUBÍCULO | CUBÍCULO | CUBÍCULO | N | 1 | Geração |  | 1 | PC | UHE - SANTA CLARA | 1 | 125/2001 USO DE BEM PUBLICO | Hidroelétrica. | PAINEL, MESA DE COMANDO E CUBÍCULO | CUBÍCULO | 2001 | 10 | 0 | 0 | 0 | 305 | 3 | 20 |  |  |  |  | 735 | 3 | 2005-07-01 | 3.57 |  |  | 29768
735 | FABRICANTE ICSA. SEM Nº DE SÉRIE. CONTENDO 1 PONTE RETIFICADORA E INSTRUMENTAÇÃO DE LEITURA E CONTROLE. DIMENSÕES: 100 X 220 X 80cm | M | N | 466 | Máquinas e equipamentos | 1232.1.01.04.01 | 002001.10.000.305.03.20.00.00.00.00.00735.00003 | 0 | PADRÃO | 1 | 1 | CUBÍCULO | 2005-07-31 |  | 2001070 | N | Não | 26842.54 | 16094.79 | 10747.75 | 2023-04-01 | 1 | PAINEL, MESA DE COMANDO E CUBÍCULO | CUBÍCULO | CUBÍCULO | S | 1 | Geração |  | 1 | PC | UHE - SANTA CLARA | 1 | 125/2001 USO DE BEM PUBLICO | Hidroelétrica. | PAINEL, MESA DE COMANDO E CUBÍCULO | CUBÍCULO | 2001 | 10 | 0 | 0 | 0 | 305 | 3 | 20 |  |  |  |  | 735 | 3 | 2005-07-01 | 3.57
736 | FABRICANTE ICSA. SEM Nº DE SÉRIE. CONTENDO 1 PONTE RETIFICADORA E INSTRUMENTAÇÃO DE LEITURA E CONTROLE. DIMENSÕES: 100 X 220 X 80cm | M | N | 466 | Máquinas e equipamentos | 1232.1.01.04.01 | 002001.10.000.305.03.00.00.00.00.00.00736.00003 | 0 | PADRÃO | 1 | 2 | CUBÍCULO | 2005-07-31 |  | 2001071 | N | Não | 26842.54 | 16094.79 | 10747.75 | 2023-04-01 | 1 | PAINEL, MESA DE COMANDO E CUBÍCULO | CUBÍCULO | CUBÍCULO | N | 1 | Geração |  | 1 | PC | UHE - SANTA CLARA | 1 | 125/2001 USO DE BEM PUBLICO | Hidroelétrica. | PAINEL, MESA DE COMANDO E CUBÍCULO | CUBÍCULO | 2001 | 10 | 0 | 0 | 0 | 305 | 3 | [5 empty] | 736 | 3 | 2005-07-01 | 3.57
736 | FABRICANTE ICSA. SEM Nº DE SÉRIE. CONTENDO 1 PONTE RETIFICADORA E INSTRUMENTAÇÃO DE LEITURA E CONTROLE. DIMENSÕES: 100 X 220 X 80cm | M | N | 466 | Máquinas e equipamentos | 1232.1.01.04.01 | 002001.10.000.305.03.20.00.00.00.00.00736.00003 | 0 | PADRÃO | 1 | 1 | PONTE RETIFICADORA 2. FABRICANTE ALSTTON GENI. COM CONTROLAD | 2005-07-31 |  | 2001071 | N | Não | 22529.05 | 13508.42 | 9020.63 | 2023-04-01 | 1 | PAINEL, MESA DE COMANDO E CUBÍCULO | CUBÍCULO | CUBÍCULO | S | 1 | Geração |  | 1 | PC | UHE - SANTA CLARA | 1 | 125/2001 USO DE BEM PUBLICO | Hidroelétrica. | PAINEL, MESA DE COMANDO E CUBÍCULO | CUBÍCULO | 2001 | 10 | 0 | 0 | 0 | 305 | 3 | 20 |  |  |  |  | 736 | 3 | 2005-07-01 | 3.57
737 | FABRICANTE ICSA. SEM Nº DE SÉRIE. CONTENDO 1 PONTE RETIFICADORA E INSTRUMENTAÇÃO DE LEITURA E CONTROLE. DIMENSÕES: 100 X 220 X 80cm | M | N | 466 | Máquinas e equipamentos | 1232.1.01.04.01 | 002001.10.000.305.03.20.00.00.00.00.00737.00003 | 0 | PADRÃO | 1 | 2 | CUBÍCULO | 2005-07-31 |  | 2001072 | N | Não | 26842.54 | 16094.79 | 10747.75 | 2023-04-01 | 1 | PAINEL, MESA DE COMANDO E CUBÍCULO | CUBÍCULO | CUBÍCULO | N | 1 | Geração |  | 1 | PC | UHE - SANTA CLARA | 1 | 125/2001 USO DE BEM PUBLICO | Hidroelétrica. | PAINEL, MESA DE COMANDO E CUBÍCULO | CUBÍCULO | 2001 | 10 | 0 | 0 | 0 | 305 | 3 | 20 |  |  |  |  | 737 | 3 | 2005-07-01 | 3.57 |  |  | 4246
737 | FABRICANTE ICSA. SEM Nº DE SÉRIE. CONTENDO 1 PONTE RETIFICADORA E INSTRUMENTAÇÃO DE LEITURA E CONTROLE. DIMENSÕES: 100 X 220 X 80cm | M | N | 466 | Máquinas e equipamentos | 1232.1.01.04.01 | 002001.10.000.305.03.20.00.00.00.00.00737.00003 | 0 | PADRÃO | 1 | 1 | 1 PONTE RETIFICADORA 1. FABRICANTE ALSTON GENI. COM CONTROLA | 2005-07-31 |  | 2001072 | N | Não | 22529.05 | 13508.42 | 9020.63 | 2023-04-01 | 1 | PAINEL, MESA DE COMANDO E CUBÍCULO | CUBÍCULO | CUBÍCULO | S | 1 | Geração |  | 1 | PC | UHE - SANTA CLARA | 1 | 125/2001 USO DE BEM PUBLICO | Hidroelétrica. | PAINEL, MESA DE COMANDO E CUBÍCULO | CUBÍCULO | 2001 | 10 | 0 | 0 | 0 | 305 | 3 | 20 |  |  |  |  | 737 | 3 | 2005-07-01 | 3.57 |  |  | 4246
738 | FABRICANTE ICSA. SEM Nº DE SÉRIE. CONTENDO 1 PONTE RETIFICADORA E INSTRUMENTAÇÃO DE LEITURA E CONTROLE. DIMENSÕES: 100 X 220 X 80cm | M | N | 466 | Máquinas e equipamentos | 1232.1.01.04.01 | 002001.10.000.305.03.20.00.00.00.00.00738.00003 | 0 | PADRÃO | 1 | 2 | CUBÍCULO | 2005-07-31 |  | 2001073 | N | Não | 26842.54 | 16094.79 | 10747.75 | 2023-04-01 | 1 | PAINEL, MESA DE COMANDO E CUBÍCULO | CUBÍCULO | CUBÍCULO | N | 1 | Geração |  | 1 | PC | UHE - SANTA CLARA | 1 | 125/2001 USO DE BEM PUBLICO | Hidroelétrica. | PAINEL, MESA DE COMANDO E CUBÍCULO | CUBÍCULO | 2001 | 10 | 0 | 0 | 0 | 305 | 3 | 20 |  |  |  |  | 738 | 3 | 2005-07-01 | 3.57 |  |  | 29770
738 | FABRICANTE ICSA. SEM Nº DE SÉRIE. CONTENDO 1 PONTE RETIFICADORA E INSTRUMENTAÇÃO DE LEITURA E CONTROLE. DIMENSÕES: 100 X 220 X 80cm | M | N | 466 | Máquinas e equipamentos | 1232.1.01.04.01 | 002001.10.000.305.03.20.00.00.00.00.00738.00003 | 0 | PADRÃO | 1 | 1 | 1 PONTE RETIFICADORA 1. FABRICANTE ALSTON GENI. COM CONTROLA | 2005-07-31 |  | 2001073 | N | Não | 22529.05 | 13508.42 | 9020.63 | 2023-04-01 | 1 | PAINEL, MESA DE COMANDO E CUBÍCULO | CUBÍCULO | CUBÍCULO | S | 1 | Geração |  | 1 | PC | UHE - SANTA CLARA | 1 | 125/2001 USO DE BEM PUBLICO | Hidroelétrica. | PAINEL, MESA DE COMANDO E CUBÍCULO | CUBÍCULO | 2001 | 10 | 0 | 0 | 0 | 305 | 3 | 20 |  |  |  |  | 738 | 3 | 2005-07-01 | 3.57 |  |  | 29770
739 | FABRICANTE ICSA. SEM Nº DE SÉRIE. CONTENDO 2 IHM's. 2 CLP's. FABRICANTE GE FANUC COM 2 MÓDULOS ANALÓGICOS E 4 DIGITAIS. COM INTERFACE ETHERNET E INSTRUMENTAÇÃO DE LEITURA E CONTROLE. DIMENSÕES: 80 X 220 X 80cm | M | N | 466 | Máquinas e equipamentos | 1232.1.01.04.01 | 002001.10.000.305.03.20.00.00.00.00.00739.00003 | 0 | PADRÃO | 1 | 1 | CLP. FABLICANTE GE FANUC. COM 2 MÓDULOS ANALÓGICOS E 2 DIGIT | 2005-07-31 |  | 2001074 | N | Não | 243355.47 | 145915.94 | 97439.53 | 2023-04-01 | 2 | PAINEL, MESA DE COMANDO E CUBÍCULO | CUBÍCULO | CUBÍCULO | S | 1 | Geração |  | 1 | PC | UHE - SANTA CLARA | 1 | 125/2001 USO DE BEM PUBLICO | Hidroelétrica. | PAINEL, MESA DE COMANDO E CUBÍCULO | CUBÍCULO | 2001 | 10 | 0 | 0 | 0 | 305 | 3 | 20 |  |  |  |  | 739 | 3 | 2005-07-01 | 3.57
739 | FABRICANTE ICSA. SEM Nº DE SÉRIE. CONTENDO 2 IHM's. 2 CLP's. FABRICANTE GE FANUC COM 2 MÓDULOS ANALÓGICOS E 4 DIGITAIS. COM INTERFACE ETHERNET E INSTRUMENTAÇÃO DE LEITURA E CONTROLE. DIMENSÕES: 80 X 220 X 80cm | M | N | 466 | Máquinas e equipamentos | 1232.1.01.04.01 | 002001.10.000.305.03.20.00.00.00.00.00739.00003 | 0 | PADRÃO | 1 | 3 | INTERFACE HOMEM-MÁQUINA (IHM). FABRICANTE KEP. Nº DE SÉRIE 2 | 2005-07-31 |  | 2001074 | N | Não | 20944.81 | 12558.5 | 8386.31 | 2023-04-01 | 2 | PAINEL, MESA DE COMANDO E CUBÍCULO | CUBÍCULO | CUBÍCULO | N | 1 | Geração |  | 1 | PC | UHE - SANTA CLARA | 1 | 125/2001 USO DE BEM PUBLICO | Hidroelétrica. | PAINEL, MESA DE COMANDO E CUBÍCULO | CUBÍCULO | 2001 | 10 | 0 | 0 | 0 | 305 | 3 | 20 |  |  |  |  | 739 | 3 | 2005-07-01 | 3.57
739 | FABRICANTE ICSA. SEM Nº DE SÉRIE. CONTENDO 2 IHM's. 2 CLP's. FABRICANTE GE FANUC COM 2 MÓDULOS ANALÓGICOS E 4 DIGITAIS. COM INTERFACE ETHERNET E INSTRUMENTAÇÃO DE LEITURA E CONTROLE. DIMENSÕES: 80 X 220 X 80cm | M | N | 466 | Máquinas e equipamentos | 1232.1.01.04.01 | 002001.10.000.305.03.20.00.00.00.00.00739.00003 | 0 | PADRÃO | 1 | 2 | CUBÍCULO | 2005-07-31 |  | 2001074 | N | Não | 26842.54 | 16094.79 | 10747.75 | 2023-04-01 | 1 | PAINEL, MESA DE COMANDO E CUBÍCULO | CUBÍCULO | CUBÍCULO | N | 1 | Geração |  | 1 | PC | UHE - SANTA CLARA | 1 | 125/2001 USO DE BEM PUBLICO | Hidroelétrica. | PAINEL, MESA DE COMANDO E CUBÍCULO | CUBÍCULO | 2001 | 10 | 0 | 0 | 0 | 305 | 3 | 20 |  |  |  |  | 739 | 3 | 2005-07-01 | 3.57
740 | FABRICANTE ICSA. SEM Nº DE SÉRIE. CONTENDO 2 IHM's. 2 CLP's. FABRICANTE GE FANUC COM 2 MÓDULOS ANALÓGICOS E 4 DIGITAIS. COM INTERFACE ETHERNET E INSTRUMENTAÇÃO DE LEITURA E CONTROLE. DIMENSÕES: 80 X 220 X 80cm | M | N | 466 | Máquinas e equipamentos | 1232.1.01.04.01 | 002001.10.000.305.03.20.00.00.00.00.00740.00003 | 0 | PADRÃO | 1 | 1 | INTERFACE HOMEM-MÁQUINA (IHM). FABRICANTE KEP. Nº DE SÉRIE 2 | 2005-07-31 |  | 2001075 | N | Não | 20944.81 | 12558.5 | 8386.31 | 2023-04-01 | 2 | PAINEL, MESA DE COMANDO E CUBÍCULO | CUBÍCULO | CUBÍCULO | S | 1 | Geração |  | 1 | PC | UHE - SANTA CLARA | 1 | 125/2001 USO DE BEM PUBLICO | Hidroelétrica. | PAINEL, MESA DE COMANDO E CUBÍCULO | CUBÍCULO | 2001 | 10 | 0 | 0 | 0 | 305 | 3 | 20 |  |  |  |  | 740 | 3 | 2005-07-01 | 3.57
740 | FABRICANTE ICSA. SEM Nº DE SÉRIE. CONTENDO 2 IHM's. 2 CLP's. FABRICANTE GE FANUC COM 2 MÓDULOS ANALÓGICOS E 4 DIGITAIS. COM INTERFACE ETHERNET E INSTRUMENTAÇÃO DE LEITURA E CONTROLE. DIMENSÕES: 80 X 220 X 80cm | M | N | 466 | Máquinas e equipamentos | 1232.1.01.04.01 | 002001.10.000.305.03.20.00.00.00.00.00740.00003 | 0 | PADRÃO | 1 | 3 | CUBÍCULO | 2005-07-31 |  | 2001075 | N | Não | 26842.54 | 16094.79 | 10747.75 | 2023-04-01 | 1 | PAINEL, MESA DE COMANDO E CUBÍCULO | CUBÍCULO | CUBÍCULO | N | 1 | Geração |  | 1 | PC | UHE - SANTA CLARA | 1 | 125/2001 USO DE BEM PUBLICO | Hidroelétrica. | PAINEL, MESA DE COMANDO E CUBÍCULO | CUBÍCULO | 2001 | 10 | 0 | 0 | 0 | 305 | 3 | 20 |  |  |  |  | 740 | 3 | 2005-07-01 | 3.57
740 | FABRICANTE ICSA. SEM Nº DE SÉRIE. CONTENDO 2 IHM's. 2 CLP's. FABRICANTE GE FANUC COM 2 MÓDULOS ANALÓGICOS E 4 DIGITAIS. COM INTERFACE ETHERNET E INSTRUMENTAÇÃO DE LEITURA E CONTROLE. DIMENSÕES: 80 X 220 X 80cm | M | N | 466 | Máquinas e equipamentos | 1232.1.01.04.01 | 002001.10.000.305.03.20.00.00.00.00.00740.00003 | 0 | PADRÃO | 1 | 2 | CLP. FABLICANTE GE FANUC. COM 2 MÓDULOS ANALÓGICOS E 2 DIGIT | 2005-07-31 |  | 2001075 | N | Não | 243355.47 | 145915.94 | 97439.53 | 2023-04-01 | 2 | PAINEL, MESA DE COMANDO E CUBÍCULO | CUBÍCULO | CUBÍCULO | N | 1 | Geração |  | 1 | PC | UHE - SANTA CLARA | 1 | 125/2001 USO DE BEM PUBLICO | Hidroelétrica. | PAINEL, MESA DE COMANDO E CUBÍCULO | CUBÍCULO | 2001 | 10 | 0 | 0 | 0 | 305 | 3 | 20 |  |  |  |  | 740 | 3 | 2005-07-01 | 3.57
741 | FABRICANTE WEG. SEM Nº DE SÉRIE. CONTENDO 1 TRANSFORMADOR A SECO E EQUIPADO COM DISPOSITIVOS DE PROTEÇÃO E MEDIÇÃO. DIMENSÕES: 240 X 220 X 250cm | M | N | 466 | Máquinas e equipamentos | 1232.1.01.04.01 | 002001.10.000.305.03.20.00.00.00.00.00741.00003 | 0 | PADRÃO | 1 | 2 | TRANSFORMADOR TRIFÁSICO. FABRICANTE WEG. TENSÃO DE OPERAÇÃO | 2005-07-31 |  | 2001076 | N | Não | 55322.48 | 33171.36 | 22151.12 | 2023-04-01 | 1 | PAINEL, MESA DE COMANDO E CUBÍCULO | CUBÍCULO | CUBÍCULO | N | 1 | Geração |  | 1 | PC | UHE - SANTA CLARA | 1 | 125/2001 USO DE BEM PUBLICO | Hidroelétrica. | PAINEL, MESA DE COMANDO E CUBÍCULO | CUBÍCULO | 2001 | 10 | 0 | 0 | 0 | 305 | 3 | 20 |  |  |  |  | 741 | 3 | 2005-07-01 | 3.57
741 | FABRICANTE WEG. SEM Nº DE SÉRIE. CONTENDO 1 TRANSFORMADOR A SECO E EQUIPADO COM DISPOSITIVOS DE PROTEÇÃO E MEDIÇÃO. DIMENSÕES: 240 X 220 X 250cm | M | N | 466 | Máquinas e equipamentos | 1232.1.01.04.01 | 002001.10.000.305.03.20.00.00.00.00.00741.00003 | 0 | PADRÃO | 1 | 1 | CUBÍCULO | 2005-07-31 |  | 2001076 | N | Não | 124601.01 | 74710.75 | 49890.26 | 2023-04-01 | 1 | PAINEL, MESA DE COMANDO E CUBÍCULO | CUBÍCULO | CUBÍCULO | S | 1 | Geração |  | 1 | PC | UHE - SANTA CLARA | 1 | 125/2001 USO DE BEM PUBLICO | Hidroelétrica. | PAINEL, MESA DE COMANDO E CUBÍCULO | CUBÍCULO | 2001 | 10 | 0 | 0 | 0 | 305 | 3 | 20 |  |  |  |  | 741 | 3 | 2005-07-01 | 3.57
742 | FABRICANTE WEG. SEM Nº DE SÉRIE. CONTENDO 1 TRANSFORMADOR A SECO E EQUIPADO COM DISPOSITIVOS DE PROTEÇÃO E MEDIÇÃO. DIMENSÕES: 240 X 220 X 250cm | M | N | 466 | Máquinas e equipamentos | 1232.1.01.04.01 | 002001.10.000.305.03.20.00.00.00.00.00742.00003 | 0 | PADRÃO | 1 | 2 | CUBÍCULO | 2005-07-31 |  | 2001077 | N | Não | 124601.01 | 74710.75 | 49890.26 | 2023-04-01 | 1 | PAINEL, MESA DE COMANDO E CUBÍCULO | CUBÍCULO | CUBÍCULO | N | 1 | Geração |  | 1 | PC | UHE - SANTA CLARA | 1 | 125/2001 USO DE BEM PUBLICO | Hidroelétrica. | PAINEL, MESA DE COMANDO E CUBÍCULO | CUBÍCULO | 2001 | 10 | 0 | 0 | 0 | 305 | 3 | 20 |  |  |  |  | 742 | 3 | 2005-07-01 | 3.57
742 | FABRICANTE WEG. SEM Nº DE SÉRIE. CONTENDO 1 TRANSFORMADOR A SECO E EQUIPADO COM DISPOSITIVOS DE PROTEÇÃO E MEDIÇÃO. DIMENSÕES: 240 X 220 X 250cm | M | N | 466 | Máquinas e equipamentos | 1232.1.01.04.01 | 002001.10.000.305.03.20.00.00.00.00.00742.00003 | 0 | PADRÃO | 1 | 1 | TRANSFORMADOR TRIFÁSICO. FABRICANTE WEG. TENSÃO DE OPERAÇÃO | 2005-07-31 |  | 2001077 | N | Não | 55322.48 | 33171.36 | 22151.12 | 2023-04-01 | 1 | PAINEL, MESA DE COMANDO E CUBÍCULO | CUBÍCULO | CUBÍCULO | S | 1 | Geração |  | 1 | PC | UHE - SANTA CLARA | 1 | 125/2001 USO DE BEM PUBLICO | Hidroelétrica. | PAINEL, MESA DE COMANDO E CUBÍCULO | CUBÍCULO | 2001 | 10 | 0 | 0 | 0 | 305 | 3 | 20 |  |  |  |  | 742 | 3 | 2005-07-01 | 3.57
743 | FABRICANTE WALTEC. SEM Nº DE SÉRIE. CONTENDO 1 TRANSFORMADOR A SECO E EQUIPADO COM DISPOSITIVOS DE PROTEÇÃO E MEDIÇÃO. DIMENSÕES: 240 X 220 X 150cm | M | N | 466 | Máquinas e equipamentos | 1232.1.01.04.01 | 002001.10.000.305.03.20.00.00.00.00.00743.00003 | 0 | PADRÃO | 1 | 2 | CUBÍCULO | 2005-07-31 |  | 2001078 | N | Não | 124601.01 | 74710.75 | 49890.26 | 2023-04-01 | 1 | PAINEL, MESA DE COMANDO E CUBÍCULO | CUBÍCULO | CUBÍCULO | N | 1 | Geração |  | 1 | PC | UHE - SANTA CLARA | 1 | 125/2001 USO DE BEM PUBLICO | Hidroelétrica. | PAINEL, MESA DE COMANDO E CUBÍCULO | CUBÍCULO | 2001 | 10 | 0 | 0 | 0 | 305 | 3 | 20 |  |  |  |  | 743 | 3 | 2005-07-01 | 3.57 |  |  | 335688/05
743 | FABRICANTE WALTEC. SEM Nº DE SÉRIE. CONTENDO 1 TRANSFORMADOR A SECO E EQUIPADO COM DISPOSITIVOS DE PROTEÇÃO E MEDIÇÃO. DIMENSÕES: 240 X 220 X 150cm | M | N | 466 | Máquinas e equipamentos | 1232.1.01.04.01 | 002001.10.000.305.03.20.00.00.00.00.00743.00003 | 0 | PADRÃO | 1 | 1 | TRANSFORMADOR TRIFÁSICO. FABRICANTE WALTEC. TENSÃO DE OPERAÇ | 2005-07-31 |  | 2001078 | N | Não | 59010.65 | 35382.79 | 23627.86 | 2023-04-01 | 1 | PAINEL, MESA DE COMANDO E CUBÍCULO | CUBÍCULO | CUBÍCULO | S | 1 | Geração |  | 1 | PC | UHE - SANTA CLARA | 1 | 125/2001 USO DE BEM PUBLICO | Hidroelétrica. | PAINEL, MESA DE COMANDO E CUBÍCULO | CUBÍCULO | 2001 | 10 | 0 | 0 | 0 | 305 | 3 | 20 |  |  |  |  | 743 | 3 | 2005-07-01 | 3.57 |  |  | 335688/05
744 | FABRICANTE WALTEC. SEM Nº DE SÉRIE. CONTENDO 1 TRANSFORMADOR A SECO E EQUIPADO COM DISPOSITIVOS DE PROTEÇÃO E MEDIÇÃO. DIMENSÕES: 240 X 220 X 150cm | M | N | 466 | Máquinas e equipamentos | 1232.1.01.04.01 | 002001.10.000.305.03.20.00.00.00.00.00744.00003 | 0 | PADRÃO | 1 | 2 | CUBÍCULO | 2005-07-31 |  | 2001079 | N | Não | 124601.01 | 74710.75 | 49890.26 | 2023-04-01 | 1 | PAINEL, MESA DE COMANDO E CUBÍCULO | CUBÍCULO | CUBÍCULO | N | 1 | Geração |  | 1 | PC | UHE - SANTA CLARA | 1 | 125/2001 USO DE BEM PUBLICO | Hidroelétrica. | PAINEL, MESA DE COMANDO E CUBÍCULO | CUBÍCULO | 2001 | 10 | 0 | 0 | 0 | 305 | 3 | 20 |  |  |  |  | 744 | 3 | 2005-07-01 | 3.57
744 | FABRICANTE WALTEC. SEM Nº DE SÉRIE. CONTENDO 1 TRANSFORMADOR A SECO E EQUIPADO COM DISPOSITIVOS DE PROTEÇÃO E MEDIÇÃO. DIMENSÕES: 240 X 220 X 150cm | M | N | 466 | Máquinas e equipamentos | 1232.1.01.04.01 | 002001.10.000.305.03.20.00.00.00.00.00744.00003 | 0 | PADRÃO | 1 | 1 | TRANSFORMADOR TRIFÁSICO. FABRICANTE WALTEC. TENSÃO DE OPERAÇ | 2005-07-31 |  | 2001079 | N | Não | 59010.65 | 35382.79 | 23627.86 | 2023-04-01 | 1 | PAINEL, MESA DE COMANDO E CUBÍCULO | CUBÍCULO | CUBÍCULO | S | 1 | Geração |  | 1 | PC | UHE - SANTA CLARA | 1 | 125/2001 USO DE BEM PUBLICO | Hidroelétrica. | PAINEL, MESA DE COMANDO E CUBÍCULO | CUBÍCULO | 2001 | 10 | 0 | 0 | 0 | 305 | 3 | 20 |  |  |  |  | 744 | 3 | 2005-07-01 | 3.57
745 | FABRICANTE ICSA. SEM Nº DE SÉRIE. CONTENDO 1 IHM's. 1 CLP's. E 3 MEDIDORES DE GRANDEZAS ELÉTRICAS. DIMENSÕES: 80 X 220 X 60cm | M | N | 466 | Máquinas e equipamentos | 1232.1.01.04.01 | 002001.10.000.305.01.20.00.00.00.00.00745.00001 | 0 | PADRÃO | 1 | 1 | INTERFACE HOMEM-MÁQUINA (IHM). MODICON. FABRICANTE TELEMECAN | 2005-07-31 |  | 2001080 | N | Não | 10472.4 | 6279.26 | 4193.14 | 2023-04-01 | 1 | PAINEL, MESA DE COMANDO E CUBÍCULO | PAINEL | PAINEL | S | 1 | Geração |  | 1 | PC | UHE - SANTA CLARA | 1 | 125/2001 USO DE BEM PUBLICO | Hidroelétrica. | PAINEL, MESA DE COMANDO E CUBÍCULO | PAINEL | 2001 | 10 | 0 | 0 | 0 | 305 | 1 | 20 |  |  |  |  | 745 | 1 | 2005-07-01 | 3.57 |  |  | 29524
745 | FABRICANTE ICSA. SEM Nº DE SÉRIE. CONTENDO 1 IHM's. 1 CLP's. E 3 MEDIDORES DE GRANDEZAS ELÉTRICAS. DIMENSÕES: 80 X 220 X 60cm | M | N | 466 | Máquinas e equipamentos | 1232.1.01.04.01 | 002001.10.000.305.01.20.00.00.00.00.00745.00001 | 0 | PADRÃO | 1 | 3 | PAINEL | 2005-07-31 |  | 2001080 | N | Não | 119921.18 | 71904.74 | 48016.44 | 2023-04-01 | 1 | PAINEL, MESA DE COMANDO E CUBÍCULO | PAINEL | PAINEL | N | 1 | Geração |  | 1 | PC | UHE - SANTA CLARA | 1 | 125/2001 USO DE BEM PUBLICO | Hidroelétrica. | PAINEL, MESA DE COMANDO E CUBÍCULO | PAINEL | 2001 | 10 | 0 | 0 | 0 | 305 | 1 | 20 |  |  |  |  | 745 | 1 | 2005-07-01 | 3.57 |  |  | 29524
745 | FABRICANTE ICSA. SEM Nº DE SÉRIE. CONTENDO 1 IHM's. 1 CLP's. E 3 MEDIDORES DE GRANDEZAS ELÉTRICAS. DIMENSÕES: 80 X 220 X 60cm | M | N | 466 | Máquinas e equipamentos | 1232.1.01.04.01 | 002001.10.000.305.01.20.00.00.00.00.00745.00001 | 0 | PADRÃO | 1 | 2 | CONTROLADOR LÓGICO PROGRAMÁVEL (CLP). FABRICANTE TELEMECANIQ | 2005-07-31 |  | 2001080 | N | Não | 121677.74 | 72957.98 | 48719.76 | 2023-04-01 | 1 | PAINEL, MESA DE COMANDO E CUBÍCULO | PAINEL | PAINEL | N | 1 | Geração |  | 1 | PC | UHE - SANTA CLARA | 1 | 125/2001 USO DE BEM PUBLICO | Hidroelétrica. | PAINEL, MESA DE COMANDO E CUBÍCULO | PAINEL | 2001 | 10 | 0 | 0 | 0 | 305 | 1 | 20 |  |  |  |  | 745 | 1 | 2005-07-01 | 3.57 |  |  | 29524
746 | FABRICANTE ICSA. SEM Nº DE SÉRIE. CONTENDO 1 IHM's. 1 CLP's E 3 MEDIDORES DE GRANDEZAS ELÉTRICAS. DIMENSÕES: 80 X 220 X 60cm | M | N | 466 | Máquinas e equipamentos | 1232.1.01.04.01 | 002001.10.000.305.01.20.00.00.00.00.00746.00001 | 0 | PADRÃO | 1 | 1 | INTERFACE HOMEM-MÁQUINA (IHM). MODICON. FABRICANTE TELEMECAN | 2005-07-31 |  | 2001081 | N | Não | 10472.4 | 6279.26 | 4193.14 | 2023-04-01 | 1 | PAINEL, MESA DE COMANDO E CUBÍCULO | PAINEL | PAINEL | S | 1 | Geração |  | 1 | PC | UHE - SANTA CLARA | 1 | 125/2001 USO DE BEM PUBLICO | Hidroelétrica. | PAINEL, MESA DE COMANDO E CUBÍCULO | PAINEL | 2001 | 10 | 0 | 0 | 0 | 305 | 1 | 20 |  |  |  |  | 746 | 1 | 2005-07-01 | 3.57 |  |  | 29526
746 | FABRICANTE ICSA. SEM Nº DE SÉRIE. CONTENDO 1 IHM's. 1 CLP's E 3 MEDIDORES DE GRANDEZAS ELÉTRICAS. DIMENSÕES: 80 X 220 X 60cm | M | N | 466 | Máquinas e equipamentos | 1232.1.01.04.01 | 002001.10.000.305.01.20.00.00.00.00.00746.00001 | 0 | PADRÃO | 1 | 3 | PAINEL | 2005-07-31 |  | 2001081 | N | Não | 119921.18 | 71904.74 | 48016.44 | 2023-04-01 | 1 | PAINEL, MESA DE COMANDO E CUBÍCULO | PAINEL | PAINEL | N | 1 | Geração |  | 1 | PC | UHE - SANTA CLARA | 1 | 125/2001 USO DE BEM PUBLICO | Hidroelétrica. | PAINEL, MESA DE COMANDO E CUBÍCULO | PAINEL | 2001 | 10 | 0 | 0 | 0 | 305 | 1 | 20 |  |  |  |  | 746 | 1 | 2005-07-01 | 3.57 |  |  | 29526
746 | FABRICANTE ICSA. SEM Nº DE SÉRIE. CONTENDO 1 IHM's. 1 CLP's E 3 MEDIDORES DE GRANDEZAS ELÉTRICAS. DIMENSÕES: 80 X 220 X 60cm | M | N | 466 | Máquinas e equipamentos | 1232.1.01.04.01 | 002001.10.000.305.01.20.00.00.00.00.00746.00001 | 0 | PADRÃO | 1 | 2 | CONTROLADOR LÓGICO PROGRAMÁVEL (CLP). FABRICANTE TELEMECANIQ | 2005-07-31 |  | 2001081 | N | Não | 121677.74 | 72957.98 | 48719.76 | 2023-04-01 | 1 | PAINEL, MESA DE COMANDO E CUBÍCULO | PAINEL | PAINEL | N | 1 | Geração |  | 1 | PC | UHE - SANTA CLARA | 1 | 125/2001 USO DE BEM PUBLICO | Hidroelétrica. | PAINEL, MESA DE COMANDO E CUBÍCULO | PAINEL | 2001 | 10 | 0 | 0 | 0 | 305 | 1 | 20 |  |  |  |  | 746 | 1 | 2005-07-01 | 3.57 |  |  | 29526
747 | FABRICANTE ICSA. SEM Nº DE SÉRIE. CONTENDO 1 IHM. 3 CLP's. 1 MEDIDOR DE GRANDEZAS ELÉTRICAS. 1 MEDIDOR DE TENSÃO DUPLO. 1 FREQUENCÍMETRO DE LÂMINAS DUPLO E 1 SINCRONOSCÓPIO. DIMENSÕES: 160 X 220 X 60cm | M | N | 466 | Máquinas e equipamentos | 1232.1.01.04.01 | 002001.10.000.305.01.40.00.00.00.00.00747.00001 | 0 | PADRÃO | 1 | 1 | INTERFACE HOMEM-MÁQUINA (IHM). MMI1050. FABRICANTE KEP | 2005-07-31 |  | 2001082 | N | Não | 10472.4 | 6279.26 | 4193.14 | 2023-04-01 | 1 | PAINEL, MESA DE COMANDO E CUBÍCULO | PAINEL | PAINEL | S | 1 | Geração |  | 1 | PC | UHE - SANTA CLARA | 1 | 125/2001 USO DE BEM PUBLICO | Hidroelétrica. | PAINEL, MESA DE COMANDO E CUBÍCULO | PAINEL | 2001 | 10 | 0 | 0 | 0 | 305 | 1 | 40 |  |  |  |  | 747 | 1 | 2005-07-01 | 3.57 |  |  | 4232
747 | FABRICANTE ICSA. SEM Nº DE SÉRIE. CONTENDO 1 IHM. 3 CLP's. 1 MEDIDOR DE GRANDEZAS ELÉTRICAS. 1 MEDIDOR DE TENSÃO DUPLO. 1 FREQUENCÍMETRO DE LÂMINAS DUPLO E 1 SINCRONOSCÓPIO. DIMENSÕES: 160 X 220 X 60cm | M | N | 466 | Máquinas e equipamentos | 1232.1.01.04.01 | 002001.10.000.305.01.40.00.00.00.00.00747.00001 | 0 | PADRÃO | 1 | 4 | PAINEL | 2005-07-31 |  | 2001082 | N | Não | 239842.36 | 143809.48 | 96032.88 | 2023-04-01 | 1 | PAINEL, MESA DE COMANDO E CUBÍCULO | PAINEL | PAINEL | N | 1 | Geração |  | 1 | PC | UHE - SANTA CLARA | 1 | 125/2001 USO DE BEM PUBLICO | Hidroelétrica. | PAINEL, MESA DE COMANDO E CUBÍCULO | PAINEL | 2001 | 10 | 0 | 0 | 0 | 305 | 1 | 40 |  |  |  |  | 747 | 1 | 2005-07-01 | 3.57 |  |  | 4232
747 | FABRICANTE ICSA. SEM Nº DE SÉRIE. CONTENDO 1 IHM. 3 CLP's. 1 MEDIDOR DE GRANDEZAS ELÉTRICAS. 1 MEDIDOR DE TENSÃO DUPLO. 1 FREQUENCÍMETRO DE LÂMINAS DUPLO E 1 SINCRONOSCÓPIO. DIMENSÕES: 160 X 220 X 60cm | M | N | 466 | Máquinas e equipamentos | 1232.1.01.04.01 | 002001.10.000.305.01.40.00.00.00.00.00747.00001 | 0 | PADRÃO | 1 | 3 | SINCRONOSCÓPIO | 2005-07-31 |  | 2001082 | N | Não | 1481.63 | 888.38 | 593.25 | 2023-04-01 | 1 | PAINEL, MESA DE COMANDO E CUBÍCULO | PAINEL | PAINEL | N | 1 | Geração |  | 1 | PC | UHE - SANTA CLARA | 1 | 125/2001 USO DE BEM PUBLICO | Hidroelétrica. | PAINEL, MESA DE COMANDO E CUBÍCULO | PAINEL | 2001 | 10 | 0 | 0 | 0 | 305 | 1 | 40 |  |  |  |  | 747 | 1 | 2005-07-01 | 3.57 |  |  | 4232
747 | FABRICANTE ICSA. SEM Nº DE SÉRIE. CONTENDO 1 IHM. 3 CLP's. 1 MEDIDOR DE GRANDEZAS ELÉTRICAS. 1 MEDIDOR DE TENSÃO DUPLO. 1 FREQUENCÍMETRO DE LÂMINAS DUPLO E 1 SINCRONOSCÓPIO. DIMENSÕES: 160 X 220 X 60cm | M | N | 466 | Máquinas e equipamentos | 1232.1.01.04.01 | 002001.10.000.305.01.40.00.00.00.00.00747.00001 | 0 | PADRÃO | 1 | 2 | CLP. FABRICANTE GE. MODELO FANUC. COM 8 MÓDULOS ANA E 1 INTE | 2005-07-31 |  | 2001082 | N | Não | 365033.21 | 218873.91 | 146159.3 | 2023-04-01 | 3 | PAINEL, MESA DE COMANDO E CUBÍCULO | PAINEL | PAINEL | N | 1 | Geração |  | 1 | PC | UHE - SANTA CLARA | 1 | 125/2001 USO DE BEM PUBLICO | Hidroelétrica. | PAINEL, MESA DE COMANDO E CUBÍCULO | PAINEL | 2001 | 10 | 0 | 0 | 0 | 305 | 1 | 40 |  |  |  |  | 747 | 1 | 2005-07-01 | 3.57 |  |  | 4232
748 | FABRICANTE ICSA. SEM Nº DE SÉRIE. CONTENDO 1 IHM. 3 CLP's. 1 MEDIDOR DE GRANDEZAS ELÉTRICAS. 1 MEDIDOR DE TENSÃO DUPLO ABB. 1 FREQUENCÍMETRO DE LÂMINAS DUPLO ABB E 1 SINCRONOSCÓPIO. DIMENSÕES: 160 X 220 X 60cm | M | N | 466 | Máquinas e equipamentos | 1232.1.01.04.01 | 002001.10.000.305.01.25.00.00.00.00.00748.00001 | 0 | PADRÃO | 1 | 1 | INTERFACE HOMEM-MÁQUINA (IHM). MMI1050. FABRICANTE KEP | 2005-07-31 |  | 2001083 | N | Não | 10472.4 | 6279.26 | 4193.14 | 2023-04-01 | 1 | PAINEL, MESA DE COMANDO E CUBÍCULO | PAINEL | PAINEL | S | 1 | Geração |  | 1 | PC | UHE - SANTA CLARA | 1 | 125/2001 USO DE BEM PUBLICO | Hidroelétrica. | PAINEL, MESA DE COMANDO E CUBÍCULO | PAINEL | 2001 | 10 | 0 | 0 | 0 | 305 | 1 | 25 |  |  |  |  | 748 | 1 | 2005-07-01 | 3.57 |  |  | 4231
748 | FABRICANTE ICSA. SEM Nº DE SÉRIE. CONTENDO 1 IHM. 3 CLP's. 1 MEDIDOR DE GRANDEZAS ELÉTRICAS. 1 MEDIDOR DE TENSÃO DUPLO ABB. 1 FREQUENCÍMETRO DE LÂMINAS DUPLO ABB E 1 SINCRONOSCÓPIO. DIMENSÕES: 160 X 220 X 60cm | M | N | 466 | Máquinas e equipamentos | 1232.1.01.04.01 | 002001.10.000.305.01.25.00.00.00.00.00748.00001 | 0 | PADRÃO | 1 | 4 | PAINEL | 2005-07-31 |  | 2001083 | N | Não | 239842.36 | 143809.48 | 96032.88 | 2023-04-01 | 1 | PAINEL, MESA DE COMANDO E CUBÍCULO | PAINEL | PAINEL | N | 1 | Geração |  | 1 | PC | UHE - SANTA CLARA | 1 | 125/2001 USO DE BEM PUBLICO | Hidroelétrica. | PAINEL, MESA DE COMANDO E CUBÍCULO | PAINEL | 2001 | 10 | 0 | 0 | 0 | 305 | 1 | 25 |  |  |  |  | 748 | 1 | 2005-07-01 | 3.57 |  |  | 4231
748 | FABRICANTE ICSA. SEM Nº DE SÉRIE. CONTENDO 1 IHM. 3 CLP's. 1 MEDIDOR DE GRANDEZAS ELÉTRICAS. 1 MEDIDOR DE TENSÃO DUPLO ABB. 1 FREQUENCÍMETRO DE LÂMINAS DUPLO ABB E 1 SINCRONOSCÓPIO. DIMENSÕES: 160 X 220 X 60cm | M | N | 466 | Máquinas e equipamentos | 1232.1.01.04.01 | 002001.10.000.305.01.25.00.00.00.00.00748.00001 | 0 | PADRÃO | 1 | 3 | SINCRONOSCÓPIO | 2005-07-31 |  | 2001083 | N | Não | 1481.63 | 888.38 | 593.25 | 2023-04-01 | 1 | PAINEL, MESA DE COMANDO E CUBÍCULO | PAINEL | PAINEL | N | 1 | Geração |  | 1 | PC | UHE - SANTA CLARA | 1 | 125/2001 USO DE BEM PUBLICO | Hidroelétrica. | PAINEL, MESA DE COMANDO E CUBÍCULO | PAINEL | 2001 | 10 | 0 | 0 | 0 | 305 | 1 | 25 |  |  |  |  | 748 | 1 | 2005-07-01 | 3.57 |  |  | 4231
748 | FABRICANTE ICSA. SEM Nº DE SÉRIE. CONTENDO 1 IHM. 3 CLP's. 1 MEDIDOR DE GRANDEZAS ELÉTRICAS. 1 MEDIDOR DE TENSÃO DUPLO ABB. 1 FREQUENCÍMETRO DE LÂMINAS DUPLO ABB E 1 SINCRONOSCÓPIO. DIMENSÕES: 160 X 220 X 60cm | M | N | 466 | Máquinas e equipamentos | 1232.1.01.04.01 | 002001.10.000.305.01.25.00.00.00.00.00748.00001 | 0 | PADRÃO | 1 | 2 | CLP. FABRICANTE GE. MODELO FANUC. COM 8 MÓDULOS ANA E 1 INTE | 2005-07-31 |  | 2001083 | N | Não | 365033.21 | 218873.91 | 146159.3 | 2023-04-01 | 3 | PAINEL, MESA DE COMANDO E CUBÍCULO | PAINEL | PAINEL | N | 1 | Geração |  | 1 | PC | UHE - SANTA CLARA | 1 | 125/2001 USO DE BEM PUBLICO | Hidroelétrica. | PAINEL, MESA DE COMANDO E CUBÍCULO | PAINEL | 2001 | 10 | 0 | 0 | 0 | 305 | 1 | 25 |  |  |  |  | 748 | 1 | 2005-07-01 | 3.57 |  |  | 4231
749 | FABRICANTE ICSA. SEM Nº DE SÉRIE. CONTENDO 5 RELÉS. DIMENSÕES: 160 X 220 X 60cm | M | N | 466 | Máquinas e equipamentos | 1232.1.01.04.01 | 002001.10.000.305.01.02.00.00.00.00.00749.00001 | 0 | PADRÃO | 1 | 1 | RELÉ SEL501-2. Nº DE SÉRIE 2004296124 E 2004293127 (PROTEÇÃO | 2005-07-31 |  | 2001084 | N | Não | 243355.47 | 145915.94 | 97439.53 | 2023-04-01 | 2 | PAINEL, MESA DE COMANDO E CUBÍCULO | PAINEL | PAINEL | S | 1 | Geração |  | 1 | PC | UHE - SANTA CLARA | 1 | 125/2001 USO DE BEM PUBLICO | Hidroelétrica. | PAINEL, MESA DE COMANDO E CUBÍCULO | PAINEL | 2001 | 10 | 0 | 0 | 0 | 305 | 1 | 2 |  |  |  |  | 749 | 1 | 2005-07-01 | 3.57
749 | FABRICANTE ICSA. SEM Nº DE SÉRIE. CONTENDO 5 RELÉS. DIMENSÕES: 160 X 220 X 60cm | M | N | 466 | Máquinas e equipamentos | 1232.1.01.04.01 | 002001.10.000.305.01.02.00.00.00.00.00749.00001 | 0 | PADRÃO | 1 | 2 | RELÉ SEL387. Nº DE SÉRIE 2004296121 (DIFERENCIAL E SOBRECORR | 2005-07-31 |  | 2001084 | N | Não | 121677.74 | 72957.98 | 48719.76 | 2023-04-01 | 1 | PAINEL, MESA DE COMANDO E CUBÍCULO | PAINEL | PAINEL | N | 1 | Geração |  | 1 | PC | UHE - SANTA CLARA | 1 | 125/2001 USO DE BEM PUBLICO | Hidroelétrica. | PAINEL, MESA DE COMANDO E CUBÍCULO | PAINEL | 2001 | 10 | 0 | 0 | 0 | 305 | 1 | 2 |  |  |  |  | 749 | 1 | 2005-07-01 | 3.57
749 | FABRICANTE ICSA. SEM Nº DE SÉRIE. CONTENDO 5 RELÉS. DIMENSÕES: 160 X 220 X 60cm | M | N | 466 | Máquinas e equipamentos | 1232.1.01.04.01 | 002001.10.000.305.01.02.00.00.00.00.00749.00001 | 0 | PADRÃO | 1 | 3 | RELÉ SEL311L. Nº DE SÉRIE 2004296117 (DIFERENCIAL. AUTOMAÇÃO | 2005-07-31 |  | 2001084 | N | Não | 121677.74 | 72957.98 | 48719.76 | 2023-04-01 | 1 | PAINEL, MESA DE COMANDO E CUBÍCULO | PAINEL | PAINEL | N | 1 | Geração |  | 1 | PC | UHE - SANTA CLARA | 1 | 125/2001 USO DE BEM PUBLICO | Hidroelétrica. | PAINEL, MESA DE COMANDO E CUBÍCULO | PAINEL | 2001 | 10 | 0 | 0 | 0 | 305 | 1 | 2 |  |  |  |  | 749 | 1 | 2005-07-01 | 3.57
749 | FABRICANTE ICSA. SEM Nº DE SÉRIE. CONTENDO 5 RELÉS. DIMENSÕES: 160 X 220 X 60cm | M | N | 466 | Máquinas e equipamentos | 1232.1.01.04.01 | 002001.10.000.305.01.02.00.00.00.00.00749.00001 | 0 | PADRÃO | 1 | 4 | RELÉ SEL300G. Nº DE SÉRIE 2004296114 (RELÉ DO GERADOR E GRAV | 2005-07-31 |  | 2001084 | N | Não | 121677.74 | 72957.98 | 48719.76 | 2023-04-01 | 1 | PAINEL, MESA DE COMANDO E CUBÍCULO | PAINEL | PAINEL | N | 1 | Geração |  | 1 | PC | UHE - SANTA CLARA | 1 | 125/2001 USO DE BEM PUBLICO | Hidroelétrica. | PAINEL, MESA DE COMANDO E CUBÍCULO | PAINEL | 2001 | 10 | 0 | 0 | 0 | 305 | 1 | 2 |  |  |  |  | 749 | 1 | 2005-07-01 | 3.57
749 | FABRICANTE ICSA. SEM Nº DE SÉRIE. CONTENDO 5 RELÉS. DIMENSÕES: 160 X 220 X 60cm | M | N | 466 | Máquinas e equipamentos | 1232.1.01.04.01 | 002001.10.000.305.01.02.00.00.00.00.00749.00001 | 0 | PADRÃO | 1 | 5 | PAINEL | 2005-07-31 |  | 2001084 | N | Não | 239842.36 | 143809.48 | 96032.88 | 2023-04-01 | 1 | PAINEL, MESA DE COMANDO E CUBÍCULO | PAINEL | PAINEL | N | 1 | Geração |  | 1 | PC | UHE - SANTA CLARA | 1 | 125/2001 USO DE BEM PUBLICO | Hidroelétrica. | PAINEL, MESA DE COMANDO E CUBÍCULO | PAINEL | 2001 | 10 | 0 | 0 | 0 | 305 | 1 | 2 |  |  |  |  | 749 | 1 | 2005-07-01 | 3.57
750 | FABRICANTE ICSA. SEM Nº DE SÉRIE. CONTENDO 5 CEL's. DIMENSÕES: 160 X 220 X 60cm | M | N | 466 | Máquinas e equipamentos | 1232.1.01.04.01 | 002001.10.000.305.01.20.00.00.00.00.00750.00001 | 0 | PADRÃO | 5 | 1 | RELÉ SEL501-2. Nº DE SÉRIE 2004296124 E 2004293127 (PROTEÇÃO | 2005-07-31 |  | 2001085 | N | Não | 243355.47 | 145915.94 | 97439.53 | 2023-04-01 | 2 | PAINEL, MESA DE COMANDO E CUBÍCULO | PAINEL | RELÉ | S | 1 | Geração |  | 1 | PC | UHE - SANTA CLARA | 1 | 125/2001 USO DE BEM PUBLICO | Hidroelétrica. | PAINEL, MESA DE COMANDO E CUBÍCULO | PAINEL | 2001 | 10 | 0 | 0 | 0 | 305 | 1 | 20 |  |  |  |  | 750 | 1 | 2005-07-01 | 3.57
750 | FABRICANTE ICSA. SEM Nº DE SÉRIE. CONTENDO 5 CEL's. DIMENSÕES: 160 X 220 X 60cm | M | N | 466 | Máquinas e equipamentos | 1232.1.01.04.01 | 002001.10.000.305.01.20.00.00.00.00.00750.00001 | 0 | PADRÃO | 5 | 2 | RELÉ SEL387. Nº DE SÉRIE 2004296121 (DIFERENCIAL E SOBRECORR | 2005-07-31 |  | 2001085 | N | Não | 121677.74 | 72957.98 | 48719.76 | 2023-04-01 | 1 | PAINEL, MESA DE COMANDO E CUBÍCULO | PAINEL | RELÉ | N | 1 | Geração |  | 1 | PC | UHE - SANTA CLARA | 1 | 125/2001 USO DE BEM PUBLICO | Hidroelétrica. | PAINEL, MESA DE COMANDO E CUBÍCULO | PAINEL | 2001 | 10 | 0 | 0 | 0 | 305 | 1 | 20 |  |  |  |  | 750 | 1 | 2005-07-01 | 3.57
750 | FABRICANTE ICSA. SEM Nº DE SÉRIE. CONTENDO 5 CEL's. DIMENSÕES: 160 X 220 X 60cm | M | N | 466 | Máquinas e equipamentos | 1232.1.01.04.01 | 002001.10.000.305.01.20.00.00.00.00.00750.00001 | 0 | PADRÃO | 5 | 5 | PAINEL | 2005-07-31 |  | 2001085 | N | Não | 239842.36 | 143809.48 | 96032.88 | 2023-04-01 | 1 | PAINEL, MESA DE COMANDO E CUBÍCULO | PAINEL | RELÉ | N | 1 | Geração |  | 1 | PC | UHE - SANTA CLARA | 1 | 125/2001 USO DE BEM PUBLICO | Hidroelétrica. | PAINEL, MESA DE COMANDO E CUBÍCULO | PAINEL | 2001 | 10 | 0 | 0 | 0 | 305 | 1 | 20 |  |  |  |  | 750 | 1 | 2005-07-01 | 3.57
750 | FABRICANTE ICSA. SEM Nº DE SÉRIE. CONTENDO 5 CEL's. DIMENSÕES: 160 X 220 X 60cm | M | N | 466 | Máquinas e equipamentos | 1232.1.01.04.01 | 002001.10.000.305.01.20.00.00.00.00.00750.00001 | 0 | PADRÃO | 5 | 4 | RELÉ SEL300G. Nº DE SÉRIE 2004296114 (RELÉ DO GERADOR E GRAV | 2005-07-31 |  | 2001085 | N | Não | 121677.74 | 72957.98 | 48719.76 | 2023-04-01 | 1 | PAINEL, MESA DE COMANDO E CUBÍCULO | PAINEL | RELÉ | N | 1 | Geração |  | 1 | PC | UHE - SANTA CLARA | 1 | 125/2001 USO DE BEM PUBLICO | Hidroelétrica. | PAINEL, MESA DE COMANDO E CUBÍCULO | PAINEL | 2001 | 10 | 0 | 0 | 0 | 305 | 1 | 20 |  |  |  |  | 750 | 1 | 2005-07-01 | 3.57
750 | FABRICANTE ICSA. SEM Nº DE SÉRIE. CONTENDO 5 CEL's. DIMENSÕES: 160 X 220 X 60cm | M | N | 466 | Máquinas e equipamentos | 1232.1.01.04.01 | 002001.10.000.305.01.20.00.00.00.00.00750.00001 | 0 | PADRÃO | 5 | 3 | RELÉ SEL311L. Nº DE SÉRIE 2004296117 (DIFERENCIAL. AUTOMAÇÃO | 2005-07-31 |  | 2001085 | N | Não | 121677.74 | 72957.98 | 48719.76 | 2023-04-01 | 1 | PAINEL, MESA DE COMANDO E CUBÍCULO | PAINEL | RELÉ | N | 1 | Geração |  | 1 | PC | UHE - SANTA CLARA | 1 | 125/2001 USO DE BEM PUBLICO | Hidroelétrica. | PAINEL, MESA DE COMANDO E CUBÍCULO | PAINEL | 2001 | 10 | 0 | 0 | 0 | 305 | 1 | 20 |  |  |  |  | 750 | 1 | 2005-07-01 | 3.57
751 | SISTEMA FORMADO POR UM GRUPO MOTOR-GERADOR DIESEL | M | N | 466 | Máquinas e equipamentos | 1232.1.01.04.01 | 002001.10.000.375.01.03.00.00.00.00.00751.00001 | 0 | PADRÃO | 1 | 2 | MOTOR. FABRICANTE PERKINS. MODELO YD50858. 50kW. 1.800 RPM. | 2005-07-31 |  | 2001086 | N | Não | 58431.17 | 58431.17 | 0 | 2023-04-01 | 1 | SISTEMA DE ALIMENTAÇÃO DE ENERGIA | SISTEMA DE ALIMENTAÇÃO DE ENERGIA | SISTEMA DE ALIMENTAÇÃO DE ENERGIA | N | 1 | Geração |  | 1 | PC | UHE - SANTA CLARA | 1 | 125/2001 USO DE BEM PUBLICO | Hidroelétrica. | SISTEMA DE ALIMENTAÇÃO DE ENERGIA | SISTEMA DE ALIMENTAÇÃO DE ENERGIA | 2001 | 10 | 0 | 0 | 0 | 375 | 1 | 3 |  |  |  |  | 751 | 1 | 2005-07-01 | 5.88
751 | SISTEMA FORMADO POR UM GRUPO MOTOR-GERADOR DIESEL | M | N | 466 | Máquinas e equipamentos | 1232.1.01.04.01 | 002001.10.000.375.01.03.00.00.00.00.00751.00001 | 0 | PADRÃO | 1 | 1 | GERADOR. FABRICANTE CATERPILLAR. MODELO GEPX150380 V. 165 KV | 2005-07-31 |  | 2001086 | N | Não | 38954.11 | 38954.11 | 0 | 2023-04-01 | 1 | SISTEMA DE ALIMENTAÇÃO DE ENERGIA | SISTEMA DE ALIMENTAÇÃO DE ENERGIA | SISTEMA DE ALIMENTAÇÃO DE ENERGIA | S | 1 | Geração |  | 1 | PC | UHE - SANTA CLARA | 1 | 125/2001 USO DE BEM PUBLICO | Hidroelétrica. | SISTEMA DE ALIMENTAÇÃO DE ENERGIA | SISTEMA DE ALIMENTAÇÃO DE ENERGIA | 2001 | 10 | 0 | 0 | 0 | 375 | 1 | 3 |  |  |  |  | 751 | 1 | 2005-07-01 | 5.88
752 | PAINEL DE COMANDO E CONTROLE DO GRUPO MOTOR-GERADOR. DIMENSÕES: 100 X 200 X 70cm | M | N | 466 | Máquinas e equipamentos | 1232.1.01.04.01 | 002001.10.000.305.01.20.00.00.00.00.00752.00001 | 0 | PADRÃO | 1 | 1 | PAINEL | 2005-07-31 |  | 2001087 | N | Não | 9738.53 | 5839.23 | 3899.3 | 2023-04-01 | 1 | PAINEL, MESA DE COMANDO E CUBÍCULO | PAINEL | PAINEL | S | 1 | Geração |  | 1 | PC | UHE - SANTA CLARA | 1 | 125/2001 USO DE BEM PUBLICO | Hidroelétrica. | PAINEL, MESA DE COMANDO E CUBÍCULO | PAINEL | 2001 | 10 | 0 | 0 | 0 | 305 | 1 | 20 |  |  |  |  | 752 | 1 | 2005-07-01 | 3.57
753 | FABRICANTE ADELCO. TIPO CBM9000. TENSÃO 380VCA/125VCC. POTÊNCIA 9kVA/9kW. Nº DE SÉRIE 340931. DIMENSÕES: 80 X 200 X 60cm | M | N | 466 | Máquinas e equipamentos | 1232.1.01.04.01 | 002001.10.000.305.01.20.00.00.00.00.00753.00001 | 0 | PADRÃO | 1 | 1 | PAINEL | 2005-07-31 |  | 2001088 | N | Não | 44266.04 | 26541.92 | 17724.12 | 2023-04-01 | 1 | PAINEL, MESA DE COMANDO E CUBÍCULO | PAINEL | PAINEL | S | 1 | Geração |  | 1 | PC | UHE - SANTA CLARA | 1 | 125/2001 USO DE BEM PUBLICO | Hidroelétrica. | PAINEL, MESA DE COMANDO E CUBÍCULO | PAINEL | 2001 | 10 | 0 | 0 | 0 | 305 | 1 | 20 |  |  |  |  | 753 | 1 | 2005-07-01 | 3.57 |  |  | 340931
754 | FABRICANTE ADELCO. TIPO CBM9000. TENSÃO 380VCA/125VCC. POTÊNCIA 9kVA/9kW. Nº DE SÉRIE 340932. DIMENSÕES: 80 X 200 X 60cm | M | N | 466 | Máquinas e equipamentos | 1232.1.01.04.01 | 002001.10.000.305.01.20.00.00.00.00.00754.00001 | 0 | PADRÃO | 1 | 1 | PAINEL | 2005-07-31 |  | 2001089 | N | Não | 44266.04 | 26541.92 | 17724.12 | 2023-04-01 | 1 | PAINEL, MESA DE COMANDO E CUBÍCULO | PAINEL | PAINEL | S | 1 | Geração |  | 1 | PC | UHE - SANTA CLARA | 1 | 125/2001 USO DE BEM PUBLICO | Hidroelétrica. | PAINEL, MESA DE COMANDO E CUBÍCULO | PAINEL | 2001 | 10 | 0 | 0 | 0 | 305 | 1 | 20 |  |  |  |  | 754 | 1 | 2005-07-01 | 3.57 |  |  | 340932
761 | SISTEMA FORMADO POR DOIS BANCOS DE BATERIAS | M | N | 466 | Máquinas e equipamentos | 1232.1.01.04.01 | 002001.10.000.375.01.01.00.00.00.00.00761.00001 | 0 | PADRÃO | 1 | 1 | CONJUNTO DE BATERIAS. FABRICANTE FULGURIS. TIPO 175 TFE. 60 | 2005-07-31 |  | 2001096 | N | Não | 118024.52 | 118024.52 | 0 | 2023-04-01 | 2 | SISTEMA DE ALIMENTAÇÃO DE ENERGIA | SISTEMA DE ALIMENTAÇÃO DE ENERGIA | SISTEMA DE ALIMENTAÇÃO DE ENERGIA | S | 1 | Geração |  | 1 | PC | UHE - SANTA CLARA | 1 | 125/2001 USO DE BEM PUBLICO | Hidroelétrica. | SISTEMA DE ALIMENTAÇÃO DE ENERGIA | SISTEMA DE ALIMENTAÇÃO DE ENERGIA | 2001 | 10 | 0 | 0 | 0 | 375 | 1 | 1 |  |  |  |  | 761 | 1 | 2005-07-01 | 5.88
762 | SISTEMA DE AR COMPRIMIDO COMPOSTO DE 2 COMPRESSORES. 1 SECADOR DE AR E 1 TANQUE | M | N | 466 | Máquinas e equipamentos | 1232.1.01.04.01 | 002001.10.000.385.01.00.00.00.00.00.00762.00001 | 0 | PADRÃO | 1 | 1 | MOTORES FABRICANTE WEG. TRIFASICO. 380V. POTENCIA DE 15KW. N | 2005-07-31 |  | 2001097 | N | Não | 24178.42 | 19822.27 | 4356.15 | 2023-04-01 | 2 | SISTEMA DE AR COMPRIMIDO | SISTEMA DE AR COMPRIMIDO | SISTEMA DE AR COMPRIMIDO | S | 1 | Geração |  | 1 | PC | UHE - SANTA CLARA | 1 | 125/2001 USO DE BEM PUBLICO | Hidroelétrica. | SISTEMA DE AR COMPRIMIDO | SISTEMA DE AR COMPRIMIDO | 2001 | 10 | 0 | 0 | 0 | 385 | 1 | [5 empty] | 762 | 1 | 2005-07-01 | 3.85
762 | SISTEMA DE AR COMPRIMIDO COMPOSTO DE 2 COMPRESSORES. 1 SECADOR DE AR E 1 TANQUE | M | N | 466 | Máquinas e equipamentos | 1232.1.01.04.01 | 002001.10.000.385.01.00.00.00.00.00.00762.00001 | 0 | PADRÃO | 1 | 2 | SECADOR DE AR. FABRICANTE SCHULTZ. TIPO POR RESFRIAMENTO. MO | 2005-07-31 |  | 2001097 | N | Não | 40263.82 | 33009.62 | 7254.2 | 2023-04-01 | 1 | SISTEMA DE AR COMPRIMIDO | SISTEMA DE AR COMPRIMIDO | SISTEMA DE AR COMPRIMIDO | N | 1 | Geração |  | 1 | PC | UHE - SANTA CLARA | 1 | 125/2001 USO DE BEM PUBLICO | Hidroelétrica. | SISTEMA DE AR COMPRIMIDO | SISTEMA DE AR COMPRIMIDO | 2001 | 10 | 0 | 0 | 0 | 385 | 1 | [5 empty] | 762 | 1 | 2005-07-01 | 3.85
762 | SISTEMA DE AR COMPRIMIDO COMPOSTO DE 2 COMPRESSORES. 1 SECADOR DE AR E 1 TANQUE | M | N | 466 | Máquinas e equipamentos | 1232.1.01.04.01 | 002001.10.000.385.01.00.00.00.00.00.00762.00001 | 0 | PADRÃO | 1 | 6 | SISTEMA DE AR COMPRIMIDO | 2005-07-31 |  | 2001097 | N | Não | 38919.11 | 31907.18 | 7011.93 | 2023-04-01 | 1 | SISTEMA DE AR COMPRIMIDO | SISTEMA DE AR COMPRIMIDO | SISTEMA DE AR COMPRIMIDO | N | 1 | Geração |  | 1 | PC | UHE - SANTA CLARA | 1 | 125/2001 USO DE BEM PUBLICO | Hidroelétrica. | SISTEMA DE AR COMPRIMIDO | SISTEMA DE AR COMPRIMIDO | 2001 | 10 | 0 | 0 | 0 | 385 | 1 | [5 empty] | 762 | 1 | 2005-07-01 | 3.85
762 | SISTEMA DE AR COMPRIMIDO COMPOSTO DE 2 COMPRESSORES. 1 SECADOR DE AR E 1 TANQUE | M | N | 466 | Máquinas e equipamentos | 1232.1.01.04.01 | 002001.10.000.385.01.00.00.00.00.00.00762.00001 | 0 | PADRÃO | 1 | 4 | TANQUE. FABRICANTE SCHULTZ. TIPO VERTICAL. CAPACIDADE 2.0m3. | 2005-07-31 |  | 2001097 | N | Não | 7138.13 | 5852.07 | 1286.06 | 2023-04-01 | 1 | SISTEMA DE AR COMPRIMIDO | SISTEMA DE AR COMPRIMIDO | SISTEMA DE AR COMPRIMIDO | N | 1 | Geração |  | 1 | PC | UHE - SANTA CLARA | 1 | 125/2001 USO DE BEM PUBLICO | Hidroelétrica. | SISTEMA DE AR COMPRIMIDO | SISTEMA DE AR COMPRIMIDO | 2001 | 10 | 0 | 0 | 0 | 385 | 1 | [5 empty] | 762 | 1 | 2005-07-01 | 3.85
762 | SISTEMA DE AR COMPRIMIDO COMPOSTO DE 2 COMPRESSORES. 1 SECADOR DE AR E 1 TANQUE | M | N | 466 | Máquinas e equipamentos | 1232.1.01.04.01 | 002001.10.000.385.01.00.00.00.00.00.00762.00001 | 0 | PADRÃO | 1 | 5 | COMPRESSORES FABRICANTE SCHULTZ. TIPO PARAFUSO. MODELO SRP 3 | 2005-07-31 |  | 2001097 | N | Não | 250115.61 | 205053.12 | 45062.49 | 2023-04-01 | 2 | SISTEMA DE AR COMPRIMIDO | SISTEMA DE AR COMPRIMIDO | SISTEMA DE AR COMPRIMIDO | N | 1 | Geração |  | 1 | PC | UHE - SANTA CLARA | 1 | 125/2001 USO DE BEM PUBLICO | Hidroelétrica. | SISTEMA DE AR COMPRIMIDO | SISTEMA DE AR COMPRIMIDO | 2001 | 10 | 0 | 0 | 0 | 385 | 1 | [5 empty] | 762 | 1 | 2005-07-01 | 3.85
762 | SISTEMA DE AR COMPRIMIDO COMPOSTO DE 2 COMPRESSORES. 1 SECADOR DE AR E 1 TANQUE | M | N | 466 | Máquinas e equipamentos | 1232.1.01.04.01 | 002001.10.000.385.01.00.00.00.00.00.00762.00001 | 0 | PADRÃO | 1 | 3 | CONJUNTO DE TUBULAÇÃO DE AÇO CARBONO. SENDO 370.30m DE 3/4". | 2005-07-31 |  | 2001097 | N | Não | 67495.13 | 55334.76 | 12160.37 | 2023-04-01 | 1 | SISTEMA DE AR COMPRIMIDO | SISTEMA DE AR COMPRIMIDO | SISTEMA DE AR COMPRIMIDO | N | 1 | Geração |  | 1 | PC | UHE - SANTA CLARA | 1 | 125/2001 USO DE BEM PUBLICO | Hidroelétrica. | SISTEMA DE AR COMPRIMIDO | SISTEMA DE AR COMPRIMIDO | 2001 | 10 | 0 | 0 | 0 | 385 | 1 | [5 empty] | 762 | 1 | 2005-07-01 | 3.85
763 | UNIDADE HIDRÁULICA PARA ACIONAMENTO DE EQUIPAMENTOS (TURBINA E GERADOR). COMPOSTA POR 2 MOTO-BOMBAS. TANQUE. 3 UNIDADES PURIFICADORAS E UM CONJUNTO DE TUBULAÇÕES | M | N | 466 | Máquinas e equipamentos | 1232.1.01.04.01 | 002001.10.000.465.02.00.00.00.00.00.00763.00001 | 0 | PADRÃO | 1 | 1 | TANQUE COM CAPACIDADE DE 350 LITROS | 2005-07-31 |  | 2001098 | N | Não | 117258.57 | 83644.44 | 33614.13 | 2023-04-01 | 1 | SISTEMA DE LUBRIFICAÇÃO, DE ÓLEO DE REGULAÇÃO E DE ÓLEO ISOL | SISTEMA DE ÓLEO | SISTEMA DE ÓLEO | S | 1 | Geração |  | 1 | PC | UHE - SANTA CLARA | 1 | 125/2001 USO DE BEM PUBLICO | Hidroelétrica. | SISTEMA DE LUBRIFICAÇÃO, DE ÓLEO DE REGULAÇÃO E DE ÓLEO ISOLANTE OU PARA ISOLAMENTO | SISTEMA DE ÓLEO DE REGULAÇÃO | 2001 | 10 | 0 | 0 | 0 | 465 | 2 | [5 empty] | 763 | 1 | 2005-07-01 | 4
763 | UNIDADE HIDRÁULICA PARA ACIONAMENTO DE EQUIPAMENTOS (TURBINA E GERADOR). COMPOSTA POR 2 MOTO-BOMBAS. TANQUE. 3 UNIDADES PURIFICADORAS E UM CONJUNTO DE TUBULAÇÕES | M | N | 466 | Máquinas e equipamentos | 1232.1.01.04.01 | 002001.10.000.465.02.00.00.00.00.00.00763.00001 | 0 | PADRÃO | 1 | 2 | UNIDADES DE PURIFICAÇÃO. FABRICANTE BOSCH REXROTH. MODELO FI | 2005-07-31 |  | 2001098 | N | Não | 442901.98 | 315936.74 | 126965.24 | 2023-04-01 | 3 | SISTEMA DE LUBRIFICAÇÃO, DE ÓLEO DE REGULAÇÃO E DE ÓLEO ISOL | SISTEMA DE ÓLEO | SISTEMA DE ÓLEO | N | 1 | Geração |  | 1 | PC | UHE - SANTA CLARA | 1 | 125/2001 USO DE BEM PUBLICO | Hidroelétrica. | SISTEMA DE LUBRIFICAÇÃO, DE ÓLEO DE REGULAÇÃO E DE ÓLEO ISOLANTE OU PARA ISOLAMENTO | SISTEMA DE ÓLEO DE REGULAÇÃO | 2001 | 10 | 0 | 0 | 0 | 465 | 2 | [5 empty] | 763 | 1 | 2005-07-01 | 4
763 | UNIDADE HIDRÁULICA PARA ACIONAMENTO DE EQUIPAMENTOS (TURBINA E GERADOR). COMPOSTA POR 2 MOTO-BOMBAS. TANQUE. 3 UNIDADES PURIFICADORAS E UM CONJUNTO DE TUBULAÇÕES | M | N | 466 | Máquinas e equipamentos | 1232.1.01.04.01 | 002001.10.000.465.02.00.00.00.00.00.00763.00001 | 0 | PADRÃO | 1 | 5 | CONJUNTO DE TUBULAÇÃO APARENTE EM ÇO CARBONO. SENDO 48.00m D | 2005-07-31 |  | 2001098 | N | Não | 28819.23 | 20557.71 | 8261.52 | 2023-04-01 | 1 | SISTEMA DE LUBRIFICAÇÃO, DE ÓLEO DE REGULAÇÃO E DE ÓLEO ISOL | SISTEMA DE ÓLEO | SISTEMA DE ÓLEO | N | 1 | Geração |  | 1 | PC | UHE - SANTA CLARA | 1 | 125/2001 USO DE BEM PUBLICO | Hidroelétrica. | SISTEMA DE LUBRIFICAÇÃO, DE ÓLEO DE REGULAÇÃO E DE ÓLEO ISOLANTE OU PARA ISOLAMENTO | SISTEMA DE ÓLEO DE REGULAÇÃO | 2001 | 10 | 0 | 0 | 0 | 465 | 2 | [5 empty] | 763 | 1 | 2005-07-01 | 4
763 | UNIDADE HIDRÁULICA PARA ACIONAMENTO DE EQUIPAMENTOS (TURBINA E GERADOR). COMPOSTA POR 2 MOTO-BOMBAS. TANQUE. 3 UNIDADES PURIFICADORAS E UM CONJUNTO DE TUBULAÇÕES | M | N | 466 | Máquinas e equipamentos | 1232.1.01.04.01 | 002001.10.000.465.02.00.00.00.00.00.00763.00001 | 0 | PADRÃO | 1 | 4 | SISTEMA DE ÓLEO | 2005-07-31 |  | 2001098 | N | Não | 61430.96 | 43820.75 | 17610.21 | 2023-04-01 | 1 | SISTEMA DE LUBRIFICAÇÃO, DE ÓLEO DE REGULAÇÃO E DE ÓLEO ISOL | SISTEMA DE ÓLEO | SISTEMA DE ÓLEO | N | 1 | Geração |  | 1 | PC | UHE - SANTA CLARA | 1 | 125/2001 USO DE BEM PUBLICO | Hidroelétrica. | SISTEMA DE LUBRIFICAÇÃO, DE ÓLEO DE REGULAÇÃO E DE ÓLEO ISOLANTE OU PARA ISOLAMENTO | SISTEMA DE ÓLEO DE REGULAÇÃO | 2001 | 10 | 0 | 0 | 0 | 465 | 2 | [5 empty] | 763 | 1 | 2005-07-01 | 4
763 | UNIDADE HIDRÁULICA PARA ACIONAMENTO DE EQUIPAMENTOS (TURBINA E GERADOR). COMPOSTA POR 2 MOTO-BOMBAS. TANQUE. 3 UNIDADES PURIFICADORAS E UM CONJUNTO DE TUBULAÇÕES | M | N | 466 | Máquinas e equipamentos | 1232.1.01.04.01 | 002001.10.000.465.02.00.00.00.00.00.00763.00001 | 0 | PADRÃO | 1 | 3 | MOTO-BOMBAS FABRICANTE BOSCH REXROTH. TIPO ENGRENAGEM. 11 KW | 2005-07-31 |  | 2001098 | N | Não | 25329.86 | 18068.64 | 7261.22 | 2023-04-01 | 2 | SISTEMA DE LUBRIFICAÇÃO, DE ÓLEO DE REGULAÇÃO E DE ÓLEO ISOL | SISTEMA DE ÓLEO | SISTEMA DE ÓLEO | N | 1 | Geração |  | 1 | PC | UHE - SANTA CLARA | 1 | 125/2001 USO DE BEM PUBLICO | Hidroelétrica. | SISTEMA DE LUBRIFICAÇÃO, DE ÓLEO DE REGULAÇÃO E DE ÓLEO ISOLANTE OU PARA ISOLAMENTO | SISTEMA DE ÓLEO DE REGULAÇÃO | 2001 | 10 | 0 | 0 | 0 | 465 | 2 | [5 empty] | 763 | 1 | 2005-07-01 | 4
764 | UNIDADE HIDRÁULICA PARA ACIONAMENTO DE EQUIPAMENTOS (TURBINA E GERADOR). COMPOSTA POR 2 MOTO-BOMBAS. TANQUE. 3 UNIDADES PURIFICADORAS E UM CONJUNTO DE TUBULAÇÕES | M | N | 466 | Máquinas e equipamentos | 1232.1.01.04.01 | 002001.10.000.465.02.00.00.00.00.00.00764.00001 | 0 | PADRÃO | 1 | 1 | CONJUNTO DE TUBULAÇÃO APARENTE EM ÇO CARBONO. SENDO 48.00m D | 2005-07-31 |  | 2001099 | N | Não | 28819.23 | 20557.71 | 8261.52 | 2023-04-01 | 1 | SISTEMA DE LUBRIFICAÇÃO, DE ÓLEO DE REGULAÇÃO E DE ÓLEO ISOL | SISTEMA DE ÓLEO | SISTEMA DE ÓLEO | S | 1 | Geração |  | 1 | PC | UHE - SANTA CLARA | 1 | 125/2001 USO DE BEM PUBLICO | Hidroelétrica. | SISTEMA DE LUBRIFICAÇÃO, DE ÓLEO DE REGULAÇÃO E DE ÓLEO ISOLANTE OU PARA ISOLAMENTO | SISTEMA DE ÓLEO DE REGULAÇÃO | 2001 | 10 | 0 | 0 | 0 | 465 | 2 | [5 empty] | 764 | 1 | 2005-07-01 | 4
764 | UNIDADE HIDRÁULICA PARA ACIONAMENTO DE EQUIPAMENTOS (TURBINA E GERADOR). COMPOSTA POR 2 MOTO-BOMBAS. TANQUE. 3 UNIDADES PURIFICADORAS E UM CONJUNTO DE TUBULAÇÕES | M | N | 466 | Máquinas e equipamentos | 1232.1.01.04.01 | 002001.10.000.465.02.00.00.00.00.00.00764.00001 | 0 | PADRÃO | 1 | 2 | TANQUE COM CAPACIDADE DE 350 LITROS | 2005-07-31 |  | 2001099 | N | Não | 117258.57 | 83644.44 | 33614.13 | 2023-04-01 | 1 | SISTEMA DE LUBRIFICAÇÃO, DE ÓLEO DE REGULAÇÃO E DE ÓLEO ISOL | SISTEMA DE ÓLEO | SISTEMA DE ÓLEO | N | 1 | Geração |  | 1 | PC | UHE - SANTA CLARA | 1 | 125/2001 USO DE BEM PUBLICO | Hidroelétrica. | SISTEMA DE LUBRIFICAÇÃO, DE ÓLEO DE REGULAÇÃO E DE ÓLEO ISOLANTE OU PARA ISOLAMENTO | SISTEMA DE ÓLEO DE REGULAÇÃO | 2001 | 10 | 0 | 0 | 0 | 465 | 2 | [5 empty] | 764 | 1 | 2005-07-01 | 4
764 | UNIDADE HIDRÁULICA PARA ACIONAMENTO DE EQUIPAMENTOS (TURBINA E GERADOR). COMPOSTA POR 2 MOTO-BOMBAS. TANQUE. 3 UNIDADES PURIFICADORAS E UM CONJUNTO DE TUBULAÇÕES | M | N | 466 | Máquinas e equipamentos | 1232.1.01.04.01 | 002001.10.000.465.02.00.00.00.00.00.00764.00001 | 0 | PADRÃO | 1 | 5 | SISTEMA DE ÓLEO | 2005-07-31 |  | 2001099 | N | Não | 61430.96 | 43820.75 | 17610.21 | 2023-04-01 | 1 | SISTEMA DE LUBRIFICAÇÃO, DE ÓLEO DE REGULAÇÃO E DE ÓLEO ISOL | SISTEMA DE ÓLEO | SISTEMA DE ÓLEO | N | 1 | Geração |  | 1 | PC | UHE - SANTA CLARA | 1 | 125/2001 USO DE BEM PUBLICO | Hidroelétrica. | SISTEMA DE LUBRIFICAÇÃO, DE ÓLEO DE REGULAÇÃO E DE ÓLEO ISOLANTE OU PARA ISOLAMENTO | SISTEMA DE ÓLEO DE REGULAÇÃO | 2001 | 10 | 0 | 0 | 0 | 465 | 2 | [5 empty] | 764 | 1 | 2005-07-01 | 4
764 | UNIDADE HIDRÁULICA PARA ACIONAMENTO DE EQUIPAMENTOS (TURBINA E GERADOR). COMPOSTA POR 2 MOTO-BOMBAS. TANQUE. 3 UNIDADES PURIFICADORAS E UM CONJUNTO DE TUBULAÇÕES | M | N | 466 | Máquinas e equipamentos | 1232.1.01.04.01 | 002001.10.000.465.02.00.00.00.00.00.00764.00001 | 0 | PADRÃO | 1 | 4 | MOTO-BOMBAS FABRICANTE BOSCH REXROTH. TIPO ENGRENAGEM. 11 KW | 2005-07-31 |  | 2001099 | N | Não | 25329.86 | 18068.64 | 7261.22 | 2023-04-01 | 2 | SISTEMA DE LUBRIFICAÇÃO, DE ÓLEO DE REGULAÇÃO E DE ÓLEO ISOL | SISTEMA DE ÓLEO | SISTEMA DE ÓLEO | N | 1 | Geração |  | 1 | PC | UHE - SANTA CLARA | 1 | 125/2001 USO DE BEM PUBLICO | Hidroelétrica. | SISTEMA DE LUBRIFICAÇÃO, DE ÓLEO DE REGULAÇÃO E DE ÓLEO ISOLANTE OU PARA ISOLAMENTO | SISTEMA DE ÓLEO DE REGULAÇÃO | 2001 | 10 | 0 | 0 | 0 | 465 | 2 | [5 empty] | 764 | 1 | 2005-07-01 | 4
764 | UNIDADE HIDRÁULICA PARA ACIONAMENTO DE EQUIPAMENTOS (TURBINA E GERADOR). COMPOSTA POR 2 MOTO-BOMBAS. TANQUE. 3 UNIDADES PURIFICADORAS E UM CONJUNTO DE TUBULAÇÕES | M | N | 466 | Máquinas e equipamentos | 1232.1.01.04.01 | 002001.10.000.465.02.00.00.00.00.00.00764.00001 | 0 | PADRÃO | 1 | 3 | UNIDADES DE PURIFICAÇÃO. FABRICANTE BOSCH REXROTH. MODELO FI | 2005-07-31 |  | 2001099 | N | Não | 442901.98 | 315936.74 | 126965.24 | 2023-04-01 | 3 | SISTEMA DE LUBRIFICAÇÃO, DE ÓLEO DE REGULAÇÃO E DE ÓLEO ISOL | SISTEMA DE ÓLEO | SISTEMA DE ÓLEO | N | 1 | Geração |  | 1 | PC | UHE - SANTA CLARA | 1 | 125/2001 USO DE BEM PUBLICO | Hidroelétrica. | SISTEMA DE LUBRIFICAÇÃO, DE ÓLEO DE REGULAÇÃO E DE ÓLEO ISOLANTE OU PARA ISOLAMENTO | SISTEMA DE ÓLEO DE REGULAÇÃO | 2001 | 10 | 0 | 0 | 0 | 465 | 2 | [5 empty] | 764 | 1 | 2005-07-01 | 4
767 | TRANSFORMADOR DE FORÇA TRIFÁSICO. FABRICANTE TOSHIBA. TENSÃO DE OPERAÇÃO 13.8/138kV. POTÊNCIA 54MVA. Nº DE SÉRIE A03006 | M | N | 466 | Máquinas e equipamentos | 1232.1.01.04.01 | 002001.10.000.570.01.13.82.92.03.02.00767.00001 | 0 | PADRÃO | 1 | 1 | CONJUNTO DE RADIADORES | 2005-07-31 |  | 2001102 | N | Não | 25689.44 | 12501.33 | 13188.11 | 2023-04-01 | 1 | TRANSFORMADOR DE FORÇA | TRANSFORMADOR DE FORÇA | TRANSFORMADOR DE FORÇA | S | 1 | Geração |  | 1 | PC | UHE - SANTA CLARA | 1 | 125/2001 USO DE BEM PUBLICO | Hidroelétrica. | TRANSFORMADOR DE FORÇA | TRANSFORMADOR DE FORÇA | 2001 | 10 | 0 | 0 | 0 | 570 | 1 | 13 | 82 | 92 | 3 | 2 | 767 | 1 | 2005-07-01 | 2.86 |  |  | A03006
767 | TRANSFORMADOR DE FORÇA TRIFÁSICO. FABRICANTE TOSHIBA. TENSÃO DE OPERAÇÃO 13.8/138kV. POTÊNCIA 54MVA. Nº DE SÉRIE A03006 | M | N | 466 | Máquinas e equipamentos | 1232.1.01.04.01 | 002001.10.000.570.01.13.82.92.03.02.00767.00001 | 0 | PADRÃO | 1 | 3 | TRANSFORMADOR DE FORÇA | 2005-07-31 |  | 2001102 | N | Não | 873441.33 | 425045.67 | 448395.66 | 2023-04-01 | 1 | TRANSFORMADOR DE FORÇA | TRANSFORMADOR DE FORÇA | TRANSFORMADOR DE FORÇA | N | 1 | Geração |  | 1 | PC | UHE - SANTA CLARA | 1 | 125/2001 USO DE BEM PUBLICO | Hidroelétrica. | TRANSFORMADOR DE FORÇA | TRANSFORMADOR DE FORÇA | 2001 | 10 | 0 | 0 | 0 | 570 | 1 | 13 | 82 | 92 | 3 | 2 | 767 | 1 | 2005-07-01 | 2.86 |  |  | A03006
767 | TRANSFORMADOR DE FORÇA TRIFÁSICO. FABRICANTE TOSHIBA. TENSÃO DE OPERAÇÃO 13.8/138kV. POTÊNCIA 54MVA. Nº DE SÉRIE A03006 | M | N | 466 | Máquinas e equipamentos | 1232.1.01.04.01 | 002001.10.000.570.01.13.82.92.03.02.00767.00001 | 0 | PADRÃO | 1 | 2 | BUCHA | 2005-07-31 |  | 2001102 | N | Não | 385341.74 | 187520.13 | 197821.61 | 2023-04-01 | 3 | TRANSFORMADOR DE FORÇA | TRANSFORMADOR DE FORÇA | TRANSFORMADOR DE FORÇA | N | 1 | Geração |  | 1 | PC | UHE - SANTA CLARA | 1 | 125/2001 USO DE BEM PUBLICO | Hidroelétrica. | TRANSFORMADOR DE FORÇA | TRANSFORMADOR DE FORÇA | 2001 | 10 | 0 | 0 | 0 | 570 | 1 | 13 | 82 | 92 | 3 | 2 | 767 | 1 | 2005-07-01 | 2.86 |  |  | A03006
768 | TRANSFORMADOR DE FORÇA TRIFÁSICO. FABRICANTE TOSHIBA. TENSÃO DE OPERAÇÃO 13.8/138kV. POTÊNCIA 54MVA. Nº DE SÉRIE A03007 (RESERVA TRANSFERIDO EM 07/03/2022 DE: SANTA CLARA P/ FUNDÃO) | M | N | 466 | Máquinas e equipamentos | 1232.1.01.04.01 | 002003.10.000.570.01.13.82.92.03.02.00768.00001 | 0 | PADRÃO | 1 | 1 | CONJUNTO DE RADIADORES | 2005-07-31 |  | 2001103 | N | Não | 25689.44 | 12501.33 | 13188.11 | 2023-04-01 | 1 | TRANSFORMADOR DE FORÇA | TRANSFORMADOR DE FORÇA | TRANSFORMADOR DE FORÇA | S | 1 | Geração |  | 1 | PC | UHE FUNDÃO | 1 | 125/2001 USO DE BEM PUBLICO | Hidroelétrica. | TRANSFORMADOR DE FORÇA | TRANSFORMADOR DE FORÇA | 2003 | 10 | 0 | 0 | 0 | 570 | 1 | 13 | 82 | 92 | 3 | 2 | 768 | 1 | 2005-07-01 | 2.86 |  |  | A03007
768 | TRANSFORMADOR DE FORÇA TRIFÁSICO. FABRICANTE TOSHIBA. TENSÃO DE OPERAÇÃO 13.8/138kV. POTÊNCIA 54MVA. Nº DE SÉRIE A03007 (RESERVA TRANSFERIDO EM 07/03/2022 DE: SANTA CLARA P/ FUNDÃO) | M | N | 466 | Máquinas e equipamentos | 1232.1.01.04.01 | 002003.10.000.570.01.13.82.92.03.02.00768.00001 | 0 | PADRÃO | 1 | 3 | TRANSFORMADOR DE FORÇA | 2005-07-31 |  | 2001103 | N | Não | 873441.33 | 425045.67 | 448395.66 | 2023-04-01 | 1 | TRANSFORMADOR DE FORÇA | TRANSFORMADOR DE FORÇA | TRANSFORMADOR DE FORÇA | N | 1 | Geração |  | 1 | PC | UHE FUNDÃO | 1 | 125/2001 USO DE BEM PUBLICO | Hidroelétrica. | TRANSFORMADOR DE FORÇA | TRANSFORMADOR DE FORÇA | 2003 | 10 | 0 | 0 | 0 | 570 | 1 | 13 | 82 | 92 | 3 | 2 | 768 | 1 | 2005-07-01 | 2.86 | USINA DE FUNDÃO |  | A03007
768 | TRANSFORMADOR DE FORÇA TRIFÁSICO. FABRICANTE TOSHIBA. TENSÃO DE OPERAÇÃO 13.8/138kV. POTÊNCIA 54MVA. Nº DE SÉRIE A03007 (RESERVA TRANSFERIDO EM 07/03/2022 DE: SANTA CLARA P/ FUNDÃO) | M | N | 466 | Máquinas e equipamentos | 1232.1.01.04.01 | 002003.10.000.570.01.13.82.92.03.02.00768.00001 | 0 | PADRÃO | 1 | 2 | BUCHA | 2005-07-31 |  | 2001103 | N | Não | 385341.74 | 187520.13 | 197821.61 | 2023-04-01 | 3 | TRANSFORMADOR DE FORÇA | TRANSFORMADOR DE FORÇA | TRANSFORMADOR DE FORÇA | N | 1 | Geração |  | 1 | PC | UHE FUNDÃO | 1 | 125/2001 USO DE BEM PUBLICO | Hidroelétrica. | TRANSFORMADOR DE FORÇA | TRANSFORMADOR DE FORÇA | 2003 | 10 | 0 | 0 | 0 | 570 | 1 | 13 | 82 | 92 | 3 | 2 | 768 | 1 | 2005-07-01 | 2.86 |  |  | A03007
769 | TRANSFORMADOR DE FORÇA TRIFÁSICO. FABRICANTE TOSHIBA. TENSÃO DE OPERAÇÃO 13.8/138kV. POTÊNCIA 54MVA. Nº DE SÉRIE A03008 | M | N | 466 | Máquinas e equipamentos | 1232.1.01.04.01 | 002001.10.000.570.01.13.82.92.03.02.00769.00001 | 0 | PADRÃO | 1 | 1 | CONJUNTO DE RADIADORES | 2005-07-31 |  | 2001104 | N | Não | 25689.44 | 12501.33 | 13188.11 | 2023-04-01 | 1 | TRANSFORMADOR DE FORÇA | TRANSFORMADOR DE FORÇA | TRANSFORMADOR DE FORÇA | S | 1 | Geração |  | 1 | PC | UHE - SANTA CLARA | 1 | 125/2001 USO DE BEM PUBLICO | Hidroelétrica. | TRANSFORMADOR DE FORÇA | TRANSFORMADOR DE FORÇA | 2001 | 10 | 0 | 0 | 0 | 570 | 1 | 13 | 82 | 92 | 3 | 2 | 769 | 1 | 2005-07-01 | 2.86 |  |  | A03008
769 | TRANSFORMADOR DE FORÇA TRIFÁSICO. FABRICANTE TOSHIBA. TENSÃO DE OPERAÇÃO 13.8/138kV. POTÊNCIA 54MVA. Nº DE SÉRIE A03008 | M | N | 466 | Máquinas e equipamentos | 1232.1.01.04.01 | 002001.10.000.570.01.13.82.92.03.02.00769.00001 | 0 | PADRÃO | 1 | 3 | TRANSFORMADOR DE FORÇA | 2005-07-31 |  | 2001104 | N | Não | 873441.33 | 425045.67 | 448395.66 | 2023-04-01 | 1 | TRANSFORMADOR DE FORÇA | TRANSFORMADOR DE FORÇA | TRANSFORMADOR DE FORÇA | N | 1 | Geração |  | 1 | PC | UHE - SANTA CLARA | 1 | 125/2001 USO DE BEM PUBLICO | Hidroelétrica. | TRANSFORMADOR DE FORÇA | TRANSFORMADOR DE FORÇA | 2001 | 10 | 0 | 0 | 0 | 570 | 1 | 13 | 82 | 92 | 3 | 2 | 769 | 1 | 2005-07-01 | 2.86 |  |  | A03008
769 | TRANSFORMADOR DE FORÇA TRIFÁSICO. FABRICANTE TOSHIBA. TENSÃO DE OPERAÇÃO 13.8/138kV. POTÊNCIA 54MVA. Nº DE SÉRIE A03008 | M | N | 466 | Máquinas e equipamentos | 1232.1.01.04.01 | 002001.10.000.570.01.13.82.92.03.02.00769.00001 | 0 | PADRÃO | 1 | 2 | BUCHA | 2005-07-31 |  | 2001104 | N | Não | 385341.74 | 187520.13 | 197821.61 | 2023-04-01 | 3 | TRANSFORMADOR DE FORÇA | TRANSFORMADOR DE FORÇA | TRANSFORMADOR DE FORÇA | N | 1 | Geração |  | 1 | PC | UHE - SANTA CLARA | 1 | 125/2001 USO DE BEM PUBLICO | Hidroelétrica. | TRANSFORMADOR DE FORÇA | TRANSFORMADOR DE FORÇA | 2001 | 10 | 0 | 0 | 0 | 570 | 1 | 13 | 82 | 92 | 3 | 2 | 769 | 1 | 2005-07-01 | 2.86 |  |  | A03007
770 | TRANSFORMADOR REBAIXADOR TRIFÁSICO. FABRICANTE ABB LTDA.. TENSÃO DE OPERAÇÃO 34500/380V. POTÊNCIA 1MVA. Nº DE SÉRIE 215080 | M | N | 466 | Máquinas e equipamentos | 1232.1.01.04.01 | 002001.10.000.580.01.34.01.65.03.00.00770.00001 | 0 | PADRÃO | 1 | 1 | TRANSFORMADOR DE SERVIÇOS AUXILIARES | 2005-07-31 |  | 2001105 | N | Não | 73763.31 | 43660.5 | 30102.81 | 2023-04-01 | 1 | TRANSFORMADOR DE SERVIÇOS AUXILIARES | TRANSFORMADOR DE SERVIÇOS AUXILIARES | TRANSFORMADOR DE SERVIÇO AUXILIAR | S | 1 | Geração |  | 1 | PC | UHE - SANTA CLARA | 1 | 125/2001 USO DE BEM PUBLICO | Hidroelétrica. | TRANSFORMADOR DE SERVIÇOS AUXILIARES | TRANSFORMADOR DE SERVIÇOS AUXILIARES | 2001 | 10 | 0 | 0 | 0 | 580 | 1 | 34 | 1 | 65 | 3 |  | 770 | 1 | 2005-07-01 | 3.33 |  |  | 215080
771 | TURBINA HIDRÁULICA TIPO FRANCIS FABRICANTE IMPSA. 61.00 MW DE POTÊNCIA. 257.14 rpm. VAZÃO DE 80.50 m3/s. Nº DE SÉRIE 62601 | M | N | 466 | Máquinas e equipamentos | 1232.1.01.04.01 | 002001.10.000.595.02.02.03.04.04.00.00771.00001 | 0 | PADRÃO | 1 | 1 | TUBO DE SUCÇÃO | 2005-07-31 |  | 2001106 | N | Não | 708617.47 | 315925.28 | 392692.19 | 2023-04-01 | 1 | TURBINA HIDRÁULICA | TURBINA HIDRÁULICA | TURBINA | S | 1 | Geração |  | 1 | PC | UHE - SANTA CLARA | 1 | 125/2001 USO DE BEM PUBLICO | Hidroelétrica. | TURBINA HIDRÁULICA | FRANCIS | 2001 | 10 | 0 | 0 | 0 | 595 | 2 | 2 | 3 | 4 | 4 |  | 771 | 1 | 2005-07-01 | 2.5 |  |  | 62601
771 | TURBINA HIDRÁULICA TIPO FRANCIS FABRICANTE IMPSA. 61.00 MW DE POTÊNCIA. 257.14 rpm. VAZÃO DE 80.50 m3/s. Nº DE SÉRIE 62601 | M | N | 466 | Máquinas e equipamentos | 1232.1.01.04.01 | 002001.10.000.595.02.02.03.04.04.00.00771.00001 | 0 | PADRÃO | 1 | 2 | SERVOMOTORES | 2005-07-31 |  | 2001106 | N | Não | 1133787.95 | 505480.47 | 628307.48 | 2023-04-01 | 2 | TURBINA HIDRÁULICA | TURBINA HIDRÁULICA | TURBINA | N | 1 | Geração |  | 1 | PC | UHE - SANTA CLARA | 1 | 125/2001 USO DE BEM PUBLICO | Hidroelétrica. | TURBINA HIDRÁULICA | FRANCIS | 2001 | 10 | 0 | 0 | 0 | 595 | 2 | 2 | 3 | 4 | 4 |  | 771 | 1 | 2005-07-01 | 2.5 |  |  | 62601
771 | TURBINA HIDRÁULICA TIPO FRANCIS FABRICANTE IMPSA. 61.00 MW DE POTÊNCIA. 257.14 rpm. VAZÃO DE 80.50 m3/s. Nº DE SÉRIE 62601 | M | N | 466 | Máquinas e equipamentos | 1232.1.01.04.01 | 002001.10.000.595.02.02.03.04.04.00.00771.00001 | 0 | PADRÃO | 1 | 3 | SISTEMA DE VEDAÇÃO | 2005-07-31 |  | 2001106 | N | Não | 425170.48 | 189555.16 | 235615.32 | 2023-04-01 | 1 | TURBINA HIDRÁULICA | TURBINA HIDRÁULICA | TURBINA | N | 1 | Geração |  | 1 | PC | UHE - SANTA CLARA | 1 | 125/2001 USO DE BEM PUBLICO | Hidroelétrica. | TURBINA HIDRÁULICA | FRANCIS | 2001 | 10 | 0 | 0 | 0 | 595 | 2 | 2 | 3 | 4 | 4 |  | 771 | 1 | 2005-07-01 | 2.5 |  |  | 62601
771 | TURBINA HIDRÁULICA TIPO FRANCIS FABRICANTE IMPSA. 61.00 MW DE POTÊNCIA. 257.14 rpm. VAZÃO DE 80.50 m3/s. Nº DE SÉRIE 62601 | M | N | 466 | Máquinas e equipamentos | 1232.1.01.04.01 | 002001.10.000.595.02.02.03.04.04.00.00771.00001 | 0 | PADRÃO | 1 | 4 | MANCAL GUIA DO EIXO DA TURBINA | 2005-07-31 |  | 2001106 | N | Não | 1275511.44 | 568665.51 | 706845.93 | 2023-04-01 | 1 | TURBINA HIDRÁULICA | TURBINA HIDRÁULICA | TURBINA | N | 1 | Geração |  | 1 | PC | UHE - SANTA CLARA | 1 | 125/2001 USO DE BEM PUBLICO | Hidroelétrica. | TURBINA HIDRÁULICA | FRANCIS | 2001 | 10 | 0 | 0 | 0 | 595 | 2 | 2 | 3 | 4 | 4 |  | 771 | 1 | 2005-07-01 | 2.5 |  |  | 62601
771 | TURBINA HIDRÁULICA TIPO FRANCIS FABRICANTE IMPSA. 61.00 MW DE POTÊNCIA. 257.14 rpm. VAZÃO DE 80.50 m3/s. Nº DE SÉRIE 62601 | M | N | 466 | Máquinas e equipamentos | 1232.1.01.04.01 | 002001.10.000.595.02.02.03.04.04.00.00771.00001 | 0 | PADRÃO | 1 | 10 | TURBINA HIDRÁULICA | 2005-07-31 |  | 2001106 | N | Não | 1417234.94 | 631850.59 | 785384.35 | 2023-04-01 | 1 | TURBINA HIDRÁULICA | TURBINA HIDRÁULICA | TURBINA | N | 1 | Geração |  | 1 | PC | UHE - SANTA CLARA | 1 | 125/2001 USO DE BEM PUBLICO | Hidroelétrica. | TURBINA HIDRÁULICA | FRANCIS | 2001 | 10 | 0 | 0 | 0 | 595 | 2 | 2 | 3 | 4 | 4 |  | 771 | 1 | 2005-07-01 | 2.5 |  |  | 62601
771 | TURBINA HIDRÁULICA TIPO FRANCIS FABRICANTE IMPSA. 61.00 MW DE POTÊNCIA. 257.14 rpm. VAZÃO DE 80.50 m3/s. Nº DE SÉRIE 62601 | M | N | 466 | Máquinas e equipamentos | 1232.1.01.04.01 | 002001.10.000.595.02.02.03.04.04.00.00771.00001 | 0 | PADRÃO | 1 | 6 | ROTOR COM 21 PÁS EM AÇO INOX | 2005-07-31 |  | 2001106 | N | Não | 2125852.41 | 947775.86 | 1178076.55 | 2023-04-01 | 1 | TURBINA HIDRÁULICA | TURBINA HIDRÁULICA | TURBINA | N | 1 | Geração |  | 1 | PC | UHE - SANTA CLARA | 1 | 125/2001 USO DE BEM PUBLICO | Hidroelétrica. | TURBINA HIDRÁULICA | FRANCIS | 2001 | 10 | 0 | 0 | 0 | 595 | 2 | 2 | 3 | 4 | 4 |  | 771 | 1 | 2005-07-01 | 2.5 |  |  | 62601
771 | TURBINA HIDRÁULICA TIPO FRANCIS FABRICANTE IMPSA. 61.00 MW DE POTÊNCIA. 257.14 rpm. VAZÃO DE 80.50 m3/s. Nº DE SÉRIE 62601 | M | N | 466 | Máquinas e equipamentos | 1232.1.01.04.01 | 002001.10.000.595.02.02.03.04.04.00.00771.00001 | 0 | PADRÃO | 1 | 7 | CARACOL | 2005-07-31 |  | 2001106 | N | Não | 1842405.42 | 821405.76 | 1020999.66 | 2023-04-01 | 1 | TURBINA HIDRÁULICA | TURBINA HIDRÁULICA | TURBINA | N | 1 | Geração |  | 1 | PC | UHE - SANTA CLARA | 1 | 125/2001 USO DE BEM PUBLICO | Hidroelétrica. | TURBINA HIDRÁULICA | FRANCIS | 2001 | 10 | 0 | 0 | 0 | 595 | 2 | 2 | 3 | 4 | 4 |  | 771 | 1 | 2005-07-01 | 2.5 |  |  | 62601
771 | TURBINA HIDRÁULICA TIPO FRANCIS FABRICANTE IMPSA. 61.00 MW DE POTÊNCIA. 257.14 rpm. VAZÃO DE 80.50 m3/s. Nº DE SÉRIE 62601 | M | N | 466 | Máquinas e equipamentos | 1232.1.01.04.01 | 002001.10.000.595.02.02.03.04.04.00.00771.00001 | 0 | PADRÃO | 1 | 8 | REGULADOR DE VELOCIDADE FABRICANTE IMPSA | 2005-07-31 |  | 2001106 | N | Não | 1700681.93 | 758220.69 | 942461.24 | 2023-04-01 | 1 | TURBINA HIDRÁULICA | TURBINA HIDRÁULICA | TURBINA | N | 1 | Geração |  | 1 | PC | UHE - SANTA CLARA | 1 | 125/2001 USO DE BEM PUBLICO | Hidroelétrica. | TURBINA HIDRÁULICA | FRANCIS | 2001 | 10 | 0 | 0 | 0 | 595 | 2 | 2 | 3 | 4 | 4 |  | 771 | 1 | 2005-07-01 | 2.5 |  |  | 62601
771 | TURBINA HIDRÁULICA TIPO FRANCIS FABRICANTE IMPSA. 61.00 MW DE POTÊNCIA. 257.14 rpm. VAZÃO DE 80.50 m3/s. Nº DE SÉRIE 62601 | M | N | 466 | Máquinas e equipamentos | 1232.1.01.04.01 | 002001.10.000.595.02.02.03.04.04.00.00771.00001 | 0 | PADRÃO | 1 | 9 | ACOPLAMENTO ENTRE TURBINA E GERADOR | 2005-07-31 |  | 2001106 | N | Não | 708617.47 | 315925.28 | 392692.19 | 2023-04-01 | 1 | TURBINA HIDRÁULICA | TURBINA HIDRÁULICA | TURBINA | N | 1 | Geração |  | 1 | PC | UHE - SANTA CLARA | 1 | 125/2001 USO DE BEM PUBLICO | Hidroelétrica. | TURBINA HIDRÁULICA | FRANCIS | 2001 | 10 | 0 | 0 | 0 | 595 | 2 | 2 | 3 | 4 | 4 |  | 771 | 1 | 2005-07-01 | 2.5 |  |  | 62601
771 | TURBINA HIDRÁULICA TIPO FRANCIS FABRICANTE IMPSA. 61.00 MW DE POTÊNCIA. 257.14 rpm. VAZÃO DE 80.50 m3/s. Nº DE SÉRIE 62601 | M | N | 466 | Máquinas e equipamentos | 1232.1.01.04.01 | 002001.10.000.595.02.02.03.04.04.00.00771.00001 | 0 | PADRÃO | 1 | 5 | EIXO | 2005-07-31 |  | 2001106 | N | Não | 2834469.88 | 1263701.15 | 1570768.73 | 2023-04-01 | 1 | TURBINA HIDRÁULICA | TURBINA HIDRÁULICA | TURBINA | N | 1 | Geração |  | 1 | PC | UHE - SANTA CLARA | 1 | 125/2001 USO DE BEM PUBLICO | Hidroelétrica. | TURBINA HIDRÁULICA | FRANCIS | 2001 | 10 | 0 | 0 | 0 | 595 | 2 | 2 | 3 | 4 | 4 |  | 771 | 1 | 2005-07-01 | 2.5 |  |  | 62601
772 | TURBINA HIDRÁULICA TIPO FRANCIS FABRICANTE IMPSA. 61.00 MW DE POTÊNCIA. 257.14 rpm. VAZÃO DE 80.50 m3/s. Nº DE SÉRIE 62602 | M | N | 466 | Máquinas e equipamentos | 1232.1.01.04.01 | 002001.10.000.595.02.02.03.04.04.00.00772.00001 | 0 | PADRÃO | 8 | 2 | SERVOMOTORES | 2005-07-31 |  | 2001107 | N | Não | 1133787.95 | 505480.47 | 628307.48 | 2023-04-01 | 2 | TURBINA HIDRÁULICA | TURBINA HIDRÁULICA | MANCAL DE EIXO | N | 1 | Geração |  | 1 | PC | UHE - SANTA CLARA | 1 | 125/2001 USO DE BEM PUBLICO | Hidroelétrica. | TURBINA HIDRÁULICA | FRANCIS | 2001 | 10 | 0 | 0 | 0 | 595 | 2 | 2 | 3 | 4 | 4 |  | 772 | 1 | 2005-07-01 | 2.5 |  |  | 62602
772 | TURBINA HIDRÁULICA TIPO FRANCIS FABRICANTE IMPSA. 61.00 MW DE POTÊNCIA. 257.14 rpm. VAZÃO DE 80.50 m3/s. Nº DE SÉRIE 62602 | M | N | 466 | Máquinas e equipamentos | 1232.1.01.04.01 | 002001.10.000.595.02.02.03.04.04.00.00772.00001 | 0 | PADRÃO | 8 | 3 | SISTEMA DE VEDAÇÃO | 2005-07-31 |  | 2001107 | N | Não | 425170.48 | 189555.16 | 235615.32 | 2023-04-01 | 1 | TURBINA HIDRÁULICA | TURBINA HIDRÁULICA | MANCAL DE EIXO | N | 1 | Geração |  | 1 | PC | UHE - SANTA CLARA | 1 | 125/2001 USO DE BEM PUBLICO | Hidroelétrica. | TURBINA HIDRÁULICA | FRANCIS | 2001 | 10 | 0 | 0 | 0 | 595 | 2 | 2 | 3 | 4 | 4 |  | 772 | 1 | 2005-07-01 | 2.5 |  |  | 62602
772 | TURBINA HIDRÁULICA TIPO FRANCIS FABRICANTE IMPSA. 61.00 MW DE POTÊNCIA. 257.14 rpm. VAZÃO DE 80.50 m3/s. Nº DE SÉRIE 62602 | M | N | 466 | Máquinas e equipamentos | 1232.1.01.04.01 | 002001.10.000.595.02.02.03.04.04.00.00772.00001 | 0 | PADRÃO | 8 | 4 | MANCAL GUIA DO EIXO DA TURBINA | 2005-07-31 |  | 2001107 | N | Não | 1275511.44 | 568665.51 | 706845.93 | 2023-04-01 | 1 | TURBINA HIDRÁULICA | TURBINA HIDRÁULICA | MANCAL DE EIXO | N | 1 | Geração |  | 1 | PC | UHE - SANTA CLARA | 1 | 125/2001 USO DE BEM PUBLICO | Hidroelétrica. | TURBINA HIDRÁULICA | FRANCIS | 2001 | 10 | 0 | 0 | 0 | 595 | 2 | 2 | 3 | 4 | 4 |  | 772 | 1 | 2005-07-01 | 2.5 |  |  | 62602
772 | TURBINA HIDRÁULICA TIPO FRANCIS FABRICANTE IMPSA. 61.00 MW DE POTÊNCIA. 257.14 rpm. VAZÃO DE 80.50 m3/s. Nº DE SÉRIE 62602 | M | N | 466 | Máquinas e equipamentos | 1232.1.01.04.01 | 002001.10.000.595.02.02.03.04.04.00.00772.00001 | 0 | PADRÃO | 8 | 5 | EIXO | 2005-07-31 |  | 2001107 | N | Não | 2834469.88 | 1263701.15 | 1570768.73 | 2023-04-01 | 1 | TURBINA HIDRÁULICA | TURBINA HIDRÁULICA | MANCAL DE EIXO | N | 1 | Geração |  | 1 | PC | UHE - SANTA CLARA | 1 | 125/2001 USO DE BEM PUBLICO | Hidroelétrica. | TURBINA HIDRÁULICA | FRANCIS | 2001 | 10 | 0 | 0 | 0 | 595 | 2 | 2 | 3 | 4 | 4 |  | 772 | 1 | 2005-07-01 | 2.5 |  |  | 62602
772 | TURBINA HIDRÁULICA TIPO FRANCIS FABRICANTE IMPSA. 61.00 MW DE POTÊNCIA. 257.14 rpm. VAZÃO DE 80.50 m3/s. Nº DE SÉRIE 62602 | M | N | 466 | Máquinas e equipamentos | 1232.1.01.04.01 | 002001.10.000.595.02.02.03.04.04.00.00772.00001 | 0 | PADRÃO | 8 | 1 | TUBO DE SUCÇÃO | 2005-07-31 |  | 2001107 | N | Não | 708617.47 | 315925.28 | 392692.19 | 2023-04-01 | 1 | TURBINA HIDRÁULICA | TURBINA HIDRÁULICA | MANCAL DE EIXO | S | 1 | Geração |  | 1 | PC | UHE - SANTA CLARA | 1 | 125/2001 USO DE BEM PUBLICO | Hidroelétrica. | TURBINA HIDRÁULICA | FRANCIS | 2001 | 10 | 0 | 0 | 0 | 595 | 2 | 2 | 3 | 4 | 4 |  | 772 | 1 | 2005-07-01 | 2.5 |  |  | 62602
772 | TURBINA HIDRÁULICA TIPO FRANCIS FABRICANTE IMPSA. 61.00 MW DE POTÊNCIA. 257.14 rpm. VAZÃO DE 80.50 m3/s. Nº DE SÉRIE 62602 | M | N | 466 | Máquinas e equipamentos | 1232.1.01.04.01 | 002001.10.000.595.02.02.03.04.04.00.00772.00001 | 0 | PADRÃO | 8 | 7 | CARACOL | 2005-07-31 |  | 2001107 | N | Não | 1842405.42 | 821405.76 | 1020999.66 | 2023-04-01 | 1 | TURBINA HIDRÁULICA | TURBINA HIDRÁULICA | MANCAL DE EIXO | N | 1 | Geração |  | 1 | PC | UHE - SANTA CLARA | 1 | 125/2001 USO DE BEM PUBLICO | Hidroelétrica. | TURBINA HIDRÁULICA | FRANCIS | 2001 | 10 | 0 | 0 | 0 | 595 | 2 | 2 | 3 | 4 | 4 |  | 772 | 1 | 2005-07-01 | 2.5 |  |  | 62602
772 | TURBINA HIDRÁULICA TIPO FRANCIS FABRICANTE IMPSA. 61.00 MW DE POTÊNCIA. 257.14 rpm. VAZÃO DE 80.50 m3/s. Nº DE SÉRIE 62602 | M | N | 466 | Máquinas e equipamentos | 1232.1.01.04.01 | 002001.10.000.595.02.02.03.04.04.00.00772.00001 | 0 | PADRÃO | 8 | 8 | REGULADOR DE VELOCIDADE FABRICANTE IMPSA | 2005-07-31 |  | 2001107 | N | Não | 1700681.93 | 758220.69 | 942461.24 | 2023-04-01 | 1 | TURBINA HIDRÁULICA | TURBINA HIDRÁULICA | MANCAL DE EIXO | N | 1 | Geração |  | 1 | PC | UHE - SANTA CLARA | 1 | 125/2001 USO DE BEM PUBLICO | Hidroelétrica. | TURBINA HIDRÁULICA | FRANCIS | 2001 | 10 | 0 | 0 | 0 | 595 | 2 | 2 | 3 | 4 | 4 |  | 772 | 1 | 2005-07-01 | 2.5 |  |  | 62602
772 | TURBINA HIDRÁULICA TIPO FRANCIS FABRICANTE IMPSA. 61.00 MW DE POTÊNCIA. 257.14 rpm. VAZÃO DE 80.50 m3/s. Nº DE SÉRIE 62602 | M | N | 466 | Máquinas e equipamentos | 1232.1.01.04.01 | 002001.10.000.595.02.02.03.04.04.00.00772.00001 | 0 | PADRÃO | 8 | 9 | ACOPLAMENTO ENTRE TURBINA E GERADOR | 2005-07-31 |  | 2001107 | N | Não | 708617.47 | 315925.28 | 392692.19 | 2023-04-01 | 1 | TURBINA HIDRÁULICA | TURBINA HIDRÁULICA | MANCAL DE EIXO | N | 1 | Geração |  | 1 | PC | UHE - SANTA CLARA | 1 | 125/2001 USO DE BEM PUBLICO | Hidroelétrica. | TURBINA HIDRÁULICA | FRANCIS | 2001 | 10 | 0 | 0 | 0 | 595 | 2 | 2 | 3 | 4 | 4 |  | 772 | 1 | 2005-07-01 | 2.5 |  |  | 62602
772 | TURBINA HIDRÁULICA TIPO FRANCIS FABRICANTE IMPSA. 61.00 MW DE POTÊNCIA. 257.14 rpm. VAZÃO DE 80.50 m3/s. Nº DE SÉRIE 62602 | M | N | 466 | Máquinas e equipamentos | 1232.1.01.04.01 | 002001.10.000.595.02.02.03.04.04.00.00772.00001 | 0 | PADRÃO | 8 | 10 | TURBINA HIDRÁULICA | 2005-07-31 |  | 2001107 | N | Não | 1417234.94 | 631850.59 | 785384.35 | 2023-04-01 | 1 | TURBINA HIDRÁULICA | TURBINA HIDRÁULICA | MANCAL DE EIXO | N | 1 | Geração |  | 1 | PC | UHE - SANTA CLARA | 1 | 125/2001 USO DE BEM PUBLICO | Hidroelétrica. | TURBINA HIDRÁULICA | FRANCIS | 2001 | 10 | 0 | 0 | 0 | 595 | 2 | 2 | 3 | 4 | 4 |  | 772 | 1 | 2005-07-01 | 2.5 |  |  | 62602
772 | TURBINA HIDRÁULICA TIPO FRANCIS FABRICANTE IMPSA. 61.00 MW DE POTÊNCIA. 257.14 rpm. VAZÃO DE 80.50 m3/s. Nº DE SÉRIE 62602 | M | N | 466 | Máquinas e equipamentos | 1232.1.01.04.01 | 002001.10.000.595.02.02.03.04.04.00.00772.00001 | 0 | PADRÃO | 8 | 6 | ROTOR COM 21 PÁS EM AÇO INOX | 2005-07-31 |  | 2001107 | N | Não | 2125852.41 | 947775.86 | 1178076.55 | 2023-04-01 | 1 | TURBINA HIDRÁULICA | TURBINA HIDRÁULICA | MANCAL DE EIXO | N | 1 | Geração |  | 1 | PC | UHE - SANTA CLARA | 1 | 125/2001 USO DE BEM PUBLICO | Hidroelétrica. | TURBINA HIDRÁULICA | FRANCIS | 2001 | 10 | 0 | 0 | 0 | 595 | 2 | 2 | 3 | 4 | 4 |  | 772 | 1 | 2005-07-01 | 2.5 |  |  | 62602
777 | GERADOR DE EIXO VERTICAL. FABRICANTE IMPSA. TIPO GV 66.76-257.1. 28 POLOS. 66.76 mVA. 13.8 kV. 2793A. 257.12rpm. N0 DE SÉRIE 626 | M | N | 466 | Máquinas e equipamentos | 1232.1.01.04.01 | 002001.10.000.275.01.02.02.03.01.02.00777.00001 | 0 | PADRÃO | 1 | 1 | MANCAL DE ESCORA | 2005-07-31 |  | 2001112 | N | Não | 924595.19 | 547267.88 | 377327.31 | 2023-04-01 | 1 | GERADOR | GERADOR | GERADOR | S | 1 | Geração |  | 1 | PC | UHE - SANTA CLARA | 1 | 125/2001 USO DE BEM PUBLICO | Hidroelétrica. | GERADOR | GERADOR | 2001 | 10 | 0 | 0 | 0 | 275 | 1 | 2 | 2 | 3 | 1 | 2 | 777 | 1 | 2005-07-01 | 3.33 |  |  | 626
777 | GERADOR DE EIXO VERTICAL. FABRICANTE IMPSA. TIPO GV 66.76-257.1. 28 POLOS. 66.76 mVA. 13.8 kV. 2793A. 257.12rpm. N0 DE SÉRIE 626 | M | N | 466 | Máquinas e equipamentos | 1232.1.01.04.01 | 002001.10.000.275.01.02.02.03.01.02.00777.00001 | 0 | PADRÃO | 1 | 2 | REGULADOR DE TENSÃO. FABRICANTE ICSA / ALSTOM. MODELO GENI 1 | 2005-07-31 |  | 2001112 | N | Não | 1232793.58 | 729690.51 | 503103.07 | 2023-04-01 | 1 | GERADOR | GERADOR | GERADOR | N | 1 | Geração |  | 1 | PC | UHE - SANTA CLARA | 1 | 125/2001 USO DE BEM PUBLICO | Hidroelétrica. | GERADOR | GERADOR | 2001 | 10 | 0 | 0 | 0 | 275 | 1 | 2 | 2 | 3 | 1 | 2 | 777 | 1 | 2005-07-01 | 3.33 |  |  | 626
777 | GERADOR DE EIXO VERTICAL. FABRICANTE IMPSA. TIPO GV 66.76-257.1. 28 POLOS. 66.76 mVA. 13.8 kV. 2793A. 257.12rpm. N0 DE SÉRIE 626 | M | N | 466 | Máquinas e equipamentos | 1232.1.01.04.01 | 002001.10.000.275.01.02.02.03.01.02.00777.00001 | 0 | PADRÃO | 1 | 3 | CONJUNTO DE BOBINAS | 2005-07-31 |  | 2001112 | N | Não | 1540991.98 | 912113.16 | 628878.82 | 2023-04-01 | 1 | GERADOR | GERADOR | GERADOR | N | 1 | Geração |  | 1 | PC | UHE - SANTA CLARA | 1 | 125/2001 USO DE BEM PUBLICO | Hidroelétrica. | GERADOR | GERADOR | 2001 | 10 | 0 | 0 | 0 | 275 | 1 | 2 | 2 | 3 | 1 | 2 | 777 | 1 | 2005-07-01 | 3.33 |  |  | 626
777 | GERADOR DE EIXO VERTICAL. FABRICANTE IMPSA. TIPO GV 66.76-257.1. 28 POLOS. 66.76 mVA. 13.8 kV. 2793A. 257.12rpm. N0 DE SÉRIE 626 | M | N | 466 | Máquinas e equipamentos | 1232.1.01.04.01 | 002001.10.000.275.01.02.02.03.01.02.00777.00001 | 0 | PADRÃO | 1 | 4 | MANCAL DE GUIA | 2005-07-31 |  | 2001112 | N | Não | 924595.19 | 547267.88 | 377327.31 | 2023-04-01 | 1 | GERADOR | GERADOR | GERADOR | N | 1 | Geração |  | 1 | PC | UHE - SANTA CLARA | 1 | 125/2001 USO DE BEM PUBLICO | Hidroelétrica. | GERADOR | GERADOR | 2001 | 10 | 0 | 0 | 0 | 275 | 1 | 2 | 2 | 3 | 1 | 2 | 777 | 1 | 2005-07-01 | 3.33 |  |  | 626
777 | GERADOR DE EIXO VERTICAL. FABRICANTE IMPSA. TIPO GV 66.76-257.1. 28 POLOS. 66.76 mVA. 13.8 kV. 2793A. 257.12rpm. N0 DE SÉRIE 626 | M | N | 466 | Máquinas e equipamentos | 1232.1.01.04.01 | 002001.10.000.275.01.02.02.03.01.02.00777.00001 | 0 | PADRÃO | 1 | 9 | GERADOR | 2005-07-31 |  | 2001112 | N | Não | 5239372.73 | 3101184.72 | 2138188.01 | 2023-04-01 | 1 | GERADOR | GERADOR | GERADOR | N | 1 | Geração |  | 1 | PC | UHE - SANTA CLARA | 1 | 125/2001 USO DE BEM PUBLICO | Hidroelétrica. | GERADOR | GERADOR | 2001 | 10 | 0 | 0 | 0 | 275 | 1 | 2 | 2 | 3 | 1 | 2 | 777 | 1 | 2005-07-01 | 3.33 |  |  | 626
777 | GERADOR DE EIXO VERTICAL. FABRICANTE IMPSA. TIPO GV 66.76-257.1. 28 POLOS. 66.76 mVA. 13.8 kV. 2793A. 257.12rpm. N0 DE SÉRIE 626 | M | N | 466 | Máquinas e equipamentos | 1232.1.01.04.01 | 002001.10.000.275.01.02.02.03.01.02.00777.00001 | 0 | PADRÃO | 1 | 6 | NÚCLEO DO ROTOR | 2005-07-31 |  | 2001112 | N | Não | 1232793.58 | 729690.51 | 503103.07 | 2023-04-01 | 1 | GERADOR | GERADOR | GERADOR | N | 1 | Geração |  | 1 | PC | UHE - SANTA CLARA | 1 | 125/2001 USO DE BEM PUBLICO | Hidroelétrica. | GERADOR | GERADOR | 2001 | 10 | 0 | 0 | 0 | 275 | 1 | 2 | 2 | 3 | 1 | 2 | 777 | 1 | 2005-07-01 | 3.33 |  |  | 626
777 | GERADOR DE EIXO VERTICAL. FABRICANTE IMPSA. TIPO GV 66.76-257.1. 28 POLOS. 66.76 mVA. 13.8 kV. 2793A. 257.12rpm. N0 DE SÉRIE 626 | M | N | 466 | Máquinas e equipamentos | 1232.1.01.04.01 | 002001.10.000.275.01.02.02.03.01.02.00777.00001 | 0 | PADRÃO | 1 | 7 | NÚCLEO DO ESTATOR | 2005-07-31 |  | 2001112 | N | Não | 1232793.58 | 729690.51 | 503103.07 | 2023-04-01 | 1 | GERADOR | GERADOR | GERADOR | N | 1 | Geração |  | 1 | PC | UHE - SANTA CLARA | 1 | 125/2001 USO DE BEM PUBLICO | Hidroelétrica. | GERADOR | GERADOR | 2001 | 10 | 0 | 0 | 0 | 275 | 1 | 2 | 2 | 3 | 1 | 2 | 777 | 1 | 2005-07-01 | 3.33 |  |  | 626
777 | GERADOR DE EIXO VERTICAL. FABRICANTE IMPSA. TIPO GV 66.76-257.1. 28 POLOS. 66.76 mVA. 13.8 kV. 2793A. 257.12rpm. N0 DE SÉRIE 626 | M | N | 466 | Máquinas e equipamentos | 1232.1.01.04.01 | 002001.10.000.275.01.02.02.03.01.02.00777.00001 | 0 | PADRÃO | 1 | 8 | EXCITATRIZ. TIPO ESTÁTICA. TENSÃO 149V. CORRENTE 1176A | 2005-07-31 |  | 2001112 | N | Não | 2003289.57 | 1185747.1 | 817542.47 | 2023-04-01 | 1 | GERADOR | GERADOR | GERADOR | N | 1 | Geração |  | 1 | PC | UHE - SANTA CLARA | 1 | 125/2001 USO DE BEM PUBLICO | Hidroelétrica. | GERADOR | GERADOR | 2001 | 10 | 0 | 0 | 0 | 275 | 1 | 2 | 2 | 3 | 1 | 2 | 777 | 1 | 2005-07-01 | 3.33 |  |  | 626
777 | GERADOR DE EIXO VERTICAL. FABRICANTE IMPSA. TIPO GV 66.76-257.1. 28 POLOS. 66.76 mVA. 13.8 kV. 2793A. 257.12rpm. N0 DE SÉRIE 626 | M | N | 466 | Máquinas e equipamentos | 1232.1.01.04.01 | 002001.10.000.275.01.02.02.03.01.02.00777.00001 | 0 | PADRÃO | 1 | 5 | ENROLAMENTO DO ESTATOR | 2005-07-31 |  | 2001112 | N | Não | 1078694.39 | 638479.21 | 440215.18 | 2023-04-01 | 1 | GERADOR | GERADOR | GERADOR | N | 1 | Geração |  | 1 | PC | UHE - SANTA CLARA | 1 | 125/2001 USO DE BEM PUBLICO | Hidroelétrica. | GERADOR | GERADOR | 2001 | 10 | 0 | 0 | 0 | 275 | 1 | 2 | 2 | 3 | 1 | 2 | 777 | 1 | 2005-07-01 | 3.33 |  |  | 626
778 | PONTE ROLANTE. FABRICANTE BAUMA EQUIPAMENTOS INDUSTRIAIS. N0 DE REFERÊNCIA 01/4985. CAPACIDADE 1350 / 250kN. ALTURA DE ELEVAÇÃO DE 27m. PERCURSO DE TRANSLAÇÃO DE 54.34m. COM 4 MOTORES DE ELEVAÇÃO DE 25 CV. 2 MOTORES DE DIREÇÃO DE 4 CV. 2 MOTORESDE TRANSLAÇÃO DE 7.5 CV E 2 VARIADORES DE VELOCIDADE | M | N | 466 | Máquinas e equipamentos | 1232.1.01.04.01 | 002001.10.000.315.01.04.00.00.00.00.00778.00001 | 0 | PADRÃO | 2 | 1 | VARIADOR DE VELOCIDADE PARA OS MOTORES DE ELEVAÇÃO. FABRICAN | 2005-07-31 |  | 2001113 | N | Não | 9394.89 | 5560.84 | 3834.05 | 2023-04-01 | 1 | PONTE ROLANTE, GUINDASTE OU PÓRTICO | PONTE ROLANTE | MOTOR | S | 1 | Geração |  | 1 | PC | UHE - SANTA CLARA | 1 | 125/2001 USO DE BEM PUBLICO | Hidroelétrica. | PONTE ROLANTE, GUINDASTE OU PÓRTICO | PONTE ROLANTE | 2001 | 10 | 0 | 0 | 0 | 315 | 1 | 4 |  |  |  |  | 778 | 1 | 2005-07-01 | 3.33 |  |  | 1985-01-01
778 | PONTE ROLANTE. FABRICANTE BAUMA EQUIPAMENTOS INDUSTRIAIS. N0 DE REFERÊNCIA 01/4985. CAPACIDADE 1350 / 250kN. ALTURA DE ELEVAÇÃO DE 27m. PERCURSO DE TRANSLAÇÃO DE 54.34m. COM 4 MOTORES DE ELEVAÇÃO DE 25 CV. 2 MOTORES DE DIREÇÃO DE 4 CV. 2 MOTORESDE TRANSLAÇÃO DE 7.5 CV E 2 VARIADORES DE VELOCIDADE | M | N | 466 | Máquinas e equipamentos | 1232.1.01.04.01 | 002001.10.000.315.01.04.00.00.00.00.00778.00001 | 0 | PADRÃO | 2 | 2 | MOTOR DE TRANSLAÇÃO. FABRICANTE EBERLE. 6 POLOS. TRIFÁSICO. | 2005-07-31 |  | 2001113 | N | Não | 40297.37 | 23852.02 | 16445.35 | 2023-04-01 | 2 | PONTE ROLANTE, GUINDASTE OU PÓRTICO | PONTE ROLANTE | MOTOR | N | 1 | Geração |  | 1 | PC | UHE - SANTA CLARA | 1 | 125/2001 USO DE BEM PUBLICO | Hidroelétrica. | PONTE ROLANTE, GUINDASTE OU PÓRTICO | PONTE ROLANTE | 2001 | 10 | 0 | 0 | 0 | 315 | 1 | 4 |  |  |  |  | 778 | 1 | 2005-07-01 | 3.33 |  |  | 1985-01-01
778 | PONTE ROLANTE. FABRICANTE BAUMA EQUIPAMENTOS INDUSTRIAIS. N0 DE REFERÊNCIA 01/4985. CAPACIDADE 1350 / 250kN. ALTURA DE ELEVAÇÃO DE 27m. PERCURSO DE TRANSLAÇÃO DE 54.34m. COM 4 MOTORES DE ELEVAÇÃO DE 25 CV. 2 MOTORES DE DIREÇÃO DE 4 CV. 2 MOTORESDE TRANSLAÇÃO DE 7.5 CV E 2 VARIADORES DE VELOCIDADE | M | N | 466 | Máquinas e equipamentos | 1232.1.01.04.01 | 002001.10.000.315.01.04.00.00.00.00.00778.00001 | 0 | PADRÃO | 2 | 6 | VARIADOR DE VELOCIDADE PARA OS MOTORES DE TRANSLAÇÃO/DIREÇÃO | 2005-07-31 |  | 2001113 | N | Não | 9394.89 | 5560.84 | 3834.05 | 2023-04-01 | 1 | PONTE ROLANTE, GUINDASTE OU PÓRTICO | PONTE ROLANTE | MOTOR | N | 1 | Geração |  | 1 | PC | UHE - SANTA CLARA | 1 | 125/2001 USO DE BEM PUBLICO | Hidroelétrica. | PONTE ROLANTE, GUINDASTE OU PÓRTICO | PONTE ROLANTE | 2001 | 10 | 0 | 0 | 0 | 315 | 1 | 4 |  |  |  |  | 778 | 1 | 2005-07-01 | 3.33 |  |  | 1985-01-01
778 | PONTE ROLANTE. FABRICANTE BAUMA EQUIPAMENTOS INDUSTRIAIS. N0 DE REFERÊNCIA 01/4985. CAPACIDADE 1350 / 250kN. ALTURA DE ELEVAÇÃO DE 27m. PERCURSO DE TRANSLAÇÃO DE 54.34m. COM 4 MOTORES DE ELEVAÇÃO DE 25 CV. 2 MOTORES DE DIREÇÃO DE 4 CV. 2 MOTORESDE TRANSLAÇÃO DE 7.5 CV E 2 VARIADORES DE VELOCIDADE | M | N | 466 | Máquinas e equipamentos | 1232.1.01.04.01 | 002001.10.000.315.01.04.00.00.00.00.00778.00001 | 0 | PADRÃO | 2 | 4 | MOTOR DE ELEVAÇÃO PRINCIPAL. FABRICANTE EBERLE. 4 POLOS. TRI | 2005-07-31 |  | 2001113 | N | Não | 40297.37 | 23852.02 | 16445.35 | 2023-04-01 | 2 | PONTE ROLANTE, GUINDASTE OU PÓRTICO | PONTE ROLANTE | MOTOR | N | 1 | Geração |  | 1 | PC | UHE - SANTA CLARA | 1 | 125/2001 USO DE BEM PUBLICO | Hidroelétrica. | PONTE ROLANTE, GUINDASTE OU PÓRTICO | PONTE ROLANTE | 2001 | 10 | 0 | 0 | 0 | 315 | 1 | 4 |  |  |  |  | 778 | 1 | 2005-07-01 | 3.33 |  |  | 1985-01-01
778 | PONTE ROLANTE. FABRICANTE BAUMA EQUIPAMENTOS INDUSTRIAIS. N0 DE REFERÊNCIA 01/4985. CAPACIDADE 1350 / 250kN. ALTURA DE ELEVAÇÃO DE 27m. PERCURSO DE TRANSLAÇÃO DE 54.34m. COM 4 MOTORES DE ELEVAÇÃO DE 25 CV. 2 MOTORES DE DIREÇÃO DE 4 CV. 2 MOTORESDE TRANSLAÇÃO DE 7.5 CV E 2 VARIADORES DE VELOCIDADE | M | N | 466 | Máquinas e equipamentos | 1232.1.01.04.01 | 002001.10.000.315.01.04.00.00.00.00.00778.00001 | 0 | PADRÃO | 2 | 5 | PONTE ROLANTE DA CASA DE FORÇA | 2005-07-31 |  | 2001113 | N | Não | 7374128.15 | 4364746.45 | 3009381.7 | 2023-04-01 | 1 | PONTE ROLANTE, GUINDASTE OU PÓRTICO | PONTE ROLANTE | MOTOR | N | 1 | Geração |  | 1 | PC | UHE - SANTA CLARA | 1 | 125/2001 USO DE BEM PUBLICO | Hidroelétrica. | PONTE ROLANTE, GUINDASTE OU PÓRTICO | PONTE ROLANTE | 2001 | 10 | 0 | 0 | 0 | 315 | 1 | 4 |  |  |  |  | 778 | 1 | 2005-07-01 | 3.33 |  |  | 1985-01-01
778 | PONTE ROLANTE. FABRICANTE BAUMA EQUIPAMENTOS INDUSTRIAIS. N0 DE REFERÊNCIA 01/4985. CAPACIDADE 1350 / 250kN. ALTURA DE ELEVAÇÃO DE 27m. PERCURSO DE TRANSLAÇÃO DE 54.34m. COM 4 MOTORES DE ELEVAÇÃO DE 25 CV. 2 MOTORES DE DIREÇÃO DE 4 CV. 2 MOTORESDE TRANSLAÇÃO DE 7.5 CV E 2 VARIADORES DE VELOCIDADE | M | N | 466 | Máquinas e equipamentos | 1232.1.01.04.01 | 002001.10.000.315.01.04.00.00.00.00.00778.00001 | 0 | PADRÃO | 2 | 3 | MOTOR DE ELEVAÇÃO PRINCIPAL. FABRICANTE EBERLE. 6 POLOS. TRI | 2005-07-31 |  | 2001113 | N | Não | 40297.37 | 23852.02 | 16445.35 | 2023-04-01 | 2 | PONTE ROLANTE, GUINDASTE OU PÓRTICO | PONTE ROLANTE | MOTOR | N | 1 | Geração |  | 1 | PC | UHE - SANTA CLARA | 1 | 125/2001 USO DE BEM PUBLICO | Hidroelétrica. | PONTE ROLANTE, GUINDASTE OU PÓRTICO | PONTE ROLANTE | 2001 | 10 | 0 | 0 | 0 | 315 | 1 | 4 |  |  |  |  | 778 | 1 | 2005-07-01 | 3.33 |  |  | 1985-01-01
779 | PONTE ROLANTE. FABRICANTE BAUMA EQUIPAMENTOS INDUSTRIAIS. N0 DE REFERÊNCIA 03/7288. CAPACIDADE 200kN. ALTURA DE ELEVAÇÃO DE 22m. PERCURSO DE TRANSLAÇÃO DE 22m. COM 1 MOTOR DE ELEVAÇÃO DE 30 CV. 2 MOTORES DE DIREÇÃO DE 0.5 CV. 2 MOTORES DE TRANSLAÇÃO DE 1 CV E 2 VARIADORES DE VELOCIDADE | M | N | 466 | Máquinas e equipamentos | 1232.1.01.04.01 | 002001.10.000.315.01.04.00.00.00.00.00779.00001 | 0 | PADRÃO | 1 | 1 | VARIADOR DE VELOCIDADE PARA O MOTORE DE ELEVAÇÃO. FABRICANTE | 2005-07-31 |  | 2001114 | N | Não | 4563.23 | 2700.98 | 1862.25 | 2023-04-01 | 1 | PONTE ROLANTE, GUINDASTE OU PÓRTICO | PONTE ROLANTE | PONTE ROLANTE | S | 1 | Geração |  | 1 | PC | UHE - SANTA CLARA | 1 | 125/2001 USO DE BEM PUBLICO | Hidroelétrica. | PONTE ROLANTE, GUINDASTE OU PÓRTICO | PONTE ROLANTE | 2001 | 10 | 0 | 0 | 0 | 315 | 1 | 4 |  |  |  |  | 779 | 1 | 2005-07-01 | 3.33 |  |  | 1988-03-01
779 | PONTE ROLANTE. FABRICANTE BAUMA EQUIPAMENTOS INDUSTRIAIS. N0 DE REFERÊNCIA 03/7288. CAPACIDADE 200kN. ALTURA DE ELEVAÇÃO DE 22m. PERCURSO DE TRANSLAÇÃO DE 22m. COM 1 MOTOR DE ELEVAÇÃO DE 30 CV. 2 MOTORES DE DIREÇÃO DE 0.5 CV. 2 MOTORES DE TRANSLAÇÃO DE 1 CV E 2 VARIADORES DE VELOCIDADE | M | N | 466 | Máquinas e equipamentos | 1232.1.01.04.01 | 002001.10.000.315.01.04.00.00.00.00.00779.00001 | 0 | PADRÃO | 1 | 3 | PONTE ROLANTE DA TOMADA D'ÁGUA DE ALTA PRESSÃO | 2005-07-31 |  | 2001114 | N | Não | 1084415.39 | 641865.47 | 442549.92 | 2023-04-01 | 1 | PONTE ROLANTE, GUINDASTE OU PÓRTICO | PONTE ROLANTE | PONTE ROLANTE | N | 1 | Geração |  | 1 | PC | UHE - SANTA CLARA | 1 | 125/2001 USO DE BEM PUBLICO | Hidroelétrica. | PONTE ROLANTE, GUINDASTE OU PÓRTICO | PONTE ROLANTE | 2001 | 10 | 0 | 0 | 0 | 315 | 1 | 4 |  |  |  |  | 779 | 1 | 2005-07-01 | 3.33 |  |  | 1988-03-01
779 | PONTE ROLANTE. FABRICANTE BAUMA EQUIPAMENTOS INDUSTRIAIS. N0 DE REFERÊNCIA 03/7288. CAPACIDADE 200kN. ALTURA DE ELEVAÇÃO DE 22m. PERCURSO DE TRANSLAÇÃO DE 22m. COM 1 MOTOR DE ELEVAÇÃO DE 30 CV. 2 MOTORES DE DIREÇÃO DE 0.5 CV. 2 MOTORES DE TRANSLAÇÃO DE 1 CV E 2 VARIADORES DE VELOCIDADE | M | N | 466 | Máquinas e equipamentos | 1232.1.01.04.01 | 002001.10.000.315.01.04.00.00.00.00.00779.00001 | 0 | PADRÃO | 1 | 2 | MOTOR DE ELEVAÇÃO. FABRICANTE EBERLE. 4 POLOS. TRIFÁSICO. 38 | 2005-07-31 |  | 2001114 | N | Não | 24178.42 | 14311.21 | 9867.21 | 2023-04-01 | 1 | PONTE ROLANTE, GUINDASTE OU PÓRTICO | PONTE ROLANTE | PONTE ROLANTE | N | 1 | Geração |  | 1 | PC | UHE - SANTA CLARA | 1 | 125/2001 USO DE BEM PUBLICO | Hidroelétrica. | PONTE ROLANTE, GUINDASTE OU PÓRTICO | PONTE ROLANTE | 2001 | 10 | 0 | 0 | 0 | 315 | 1 | 4 |  |  |  |  | 779 | 1 | 2005-07-01 | 3.33 |  |  | 1988-03-01
780 | MONOVIA. FABRICANTE BAUMA EQUIPAMENTOS INDUSTRIAIS. N0 DE REFERÊNCIA 03/7223. CAPACIDADE DE ELEVAÇÃO 50kN. CURSO DE ELEVAÇÃO 37.78m. COM 1 MOTOR DE ELEVAÇÃO DE 20 CV E 1 MOTOR DE DIREÇÃO DE 0.5 CV | M | N | 466 | Máquinas e equipamentos | 1232.1.01.04.01 | 002001.10.000.315.20.01.00.00.00.00.00780.00007 | 0 | PADRÃO | 1 | 2 | MONOVIA | 2005-07-31 |  | 2001115 | N | Não | 262170.31 | 155178.61 | 106991.7 | 2023-04-01 | 1 | PONTE ROLANTE, GUINDASTE OU PÓRTICO | MONOTRILHO | MONOTRILHO | N | 1 | Geração |  | 1 | PC | UHE - SANTA CLARA | 1 | 125/2001 USO DE BEM PUBLICO | Hidroelétrica. | PONTE ROLANTE, GUINDASTE OU PÓRTICO | MONOTRILHO / MONOVIA | 2001 | 10 | 0 | 0 | 0 | 315 | 20 | 1 |  |  |  |  | 780 | 7 | 2005-07-01 | 3.33 |  |  | 2023-03-01
780 | MONOVIA. FABRICANTE BAUMA EQUIPAMENTOS INDUSTRIAIS. N0 DE REFERÊNCIA 03/7223. CAPACIDADE DE ELEVAÇÃO 50kN. CURSO DE ELEVAÇÃO 37.78m. COM 1 MOTOR DE ELEVAÇÃO DE 20 CV E 1 MOTOR DE DIREÇÃO DE 0.5 CV | M | N | 466 | Máquinas e equipamentos | 1232.1.01.04.01 | 002001.10.000.315.20.01.00.00.00.00.00780.00007 | 0 | PADRÃO | 1 | 1 | MOTOR DE ELEVAÇÃO. FABRICANTE EBERLE. 6 POLOS. TRIFÁSICO. 38 | 2005-07-31 |  | 2001115 | N | Não | 16118.95 | 9540.8 | 6578.15 | 2023-04-01 | 1 | PONTE ROLANTE, GUINDASTE OU PÓRTICO | MONOTRILHO | MONOTRILHO | S | 1 | Geração |  | 1 | PC | UHE - SANTA CLARA | 1 | 125/2001 USO DE BEM PUBLICO | Hidroelétrica. | PONTE ROLANTE, GUINDASTE OU PÓRTICO | MONOTRILHO / MONOVIA | 2001 | 10 | 0 | 0 | 0 | 315 | 20 | 1 |  |  |  |  | 780 | 7 | 2005-07-01 | 3.33 |  |  | 2023-03-01
781 | PÓRTICO LIMPA-GRADES. FABRICANTE DELP ENGENHARIA MECÂNICA LTDA. N0 DE REFERÊNCIA 62706. CAPACIDADE DO MECANISMO DE ELEVAÇÃO 30kN. CURSO DE ELEVAÇÃO 42m. PERCURSO DE TRANSLAÇÃO DE 25.08m. COM 1 MOTOR DE ELEVAÇÃO DE 15 CV. 2 MOTORES DE TRANSLAÇÃO DE 1.5 CV E 1 MOTOBOMBA DE ÓLEO DE 5.0 CV | M | N | 466 | Máquinas e equipamentos | 1232.1.01.04.01 | 002001.10.000.315.03.02.00.00.00.00.00781.00002 | 0 | PADRÃO | 1 | 2 | PÓRTICO LIMPA-GRADES | 2005-07-31 |  | 2001116 | N | Não | 4294523.35 | 2541928.36 | 1752594.99 | 2023-04-01 | 1 | PONTE ROLANTE, GUINDASTE OU PÓRTICO | PÓRTICO | PÓRTICO | N | 1 | Geração |  | 1 | PC | UHE - SANTA CLARA | 1 | 125/2001 USO DE BEM PUBLICO | Hidroelétrica. | PONTE ROLANTE, GUINDASTE OU PÓRTICO | PÓRTICO | 2001 | 10 | 0 | 0 | 0 | 315 | 3 | 2 |  |  |  |  | 781 | 2 | 2005-07-01 | 3.33 |  |  | 62706
781 | PÓRTICO LIMPA-GRADES. FABRICANTE DELP ENGENHARIA MECÂNICA LTDA. N0 DE REFERÊNCIA 62706. CAPACIDADE DO MECANISMO DE ELEVAÇÃO 30kN. CURSO DE ELEVAÇÃO 42m. PERCURSO DE TRANSLAÇÃO DE 25.08m. COM 1 MOTOR DE ELEVAÇÃO DE 15 CV. 2 MOTORES DE TRANSLAÇÃO DE 1.5 CV E 1 MOTOBOMBA DE ÓLEO DE 5.0 CV | M | N | 466 | Máquinas e equipamentos | 1232.1.01.04.01 | 002001.10.000.315.03.02.00.00.00.00.00781.00002 | 0 | PADRÃO | 1 | 1 | MOTOR DE ELEVAÇÃO. FABRICANTE EBERLE. 6 POLOS. TRIFÁSICO. 38 | 2005-07-31 |  | 2001116 | N | Não | 12089.21 | 7155.6 | 4933.61 | 2023-04-01 | 1 | PONTE ROLANTE, GUINDASTE OU PÓRTICO | PÓRTICO | PÓRTICO | S | 1 | Geração |  | 1 | PC | UHE - SANTA CLARA | 1 | 125/2001 USO DE BEM PUBLICO | Hidroelétrica. | PONTE ROLANTE, GUINDASTE OU PÓRTICO | PÓRTICO | 2001 | 10 | 0 | 0 | 0 | 315 | 3 | 2 |  |  |  |  | 781 | 2 | 2005-07-01 | 3.33 |  |  | 62706
782 | SISTEMA DE VENTILAÇÃO. FABRICANTE BERLINER LUFT. COMPOSTO POR 1 VENTILADOR E ACESSÓRIOS | M | N | 466 | Máquinas e equipamentos | 1232.1.01.04.01 | 002001.10.000.455.02.00.00.00.00.00.00782.00002 | 0 | PADRÃO | 1 | 1 | VENTILADOR. FABRICANTE BERLINER LUFT. TIPO CENTRÍFUGO. MODEL | 2005-07-31 |  | 2001117 | N | Não | 6844.85 | 5327.57 | 1517.28 | 2023-04-01 | 3 | SISTEMA DE EXAUSTAO, VENTILAÇÃO E AR CONDICIONADO | SISTEMA DE VENTILAÇÃO | SISTEMA DE VENTILAÇÃO | S | 1 | Geração |  | 1 | PC | UHE - SANTA CLARA | 1 | 125/2001 USO DE BEM PUBLICO | Hidroelétrica. | SISTEMA DE EXAUSTÃO, VENTILAÇÃO E AR CONDICIONADO | SISTEMA DE VENTILAÇÃO | 2001 | 10 | 0 | 0 | 0 | 455 | 2 | [5 empty] | 782 | 2 | 2005-07-01 | 4
783 | SISTEMA DE AR CONDICIONADO. FABRICANTE TRANE. COMPOSTO POR 2 CONDICIONADORES COMPACTOS | M | N | 466 | Máquinas e equipamentos | 1232.1.01.04.01 | 002001.10.000.455.03.00.00.00.00.00.00783.00001 | 0 | PADRÃO | 1 | 1 | CONDICIONADOR COMPACTO. FABRICANTE TRANE. TIPO SPLIT COM CON | 2005-07-31 |  | 2001118 | N | Não | 9462 | 7364.59 | 2097.41 | 2023-04-01 | 2 | SISTEMA DE EXAUSTAO, VENTILAÇÃO E AR CONDICIONADO | SISTEMA DE AR CONDICIONADO | SISTEMA CENTRAL DE AR CONDICIONADO | S | 1 | Geração |  | 1 | PC | UHE - SANTA CLARA | 1 | 125/2001 USO DE BEM PUBLICO | Hidroelétrica. | SISTEMA DE EXAUSTÃO, VENTILAÇÃO E AR CONDICIONADO | SISTEMA DE AR CONDICIONADO | 2001 | 10 | 0 | 0 | 0 | 455 | 3 | [5 empty] | 783 | 1 | 2005-07-01 | 4
783 | SISTEMA DE AR CONDICIONADO. FABRICANTE TRANE. COMPOSTO POR 2 CONDICIONADORES COMPACTOS | M | N | 466 | Máquinas e equipamentos | 1232.1.01.04.01 | 002001.10.000.455.03.00.00.00.00.00.00783.00001 | 0 | PADRÃO | 1 | 3 | SISTEMA DE AR CONDICIONADO | 2005-07-31 |  | 2001118 | N | Não | 1261.6 | 981.95 | 279.65 | 2023-04-01 | 1 | SISTEMA DE EXAUSTAO, VENTILAÇÃO E AR CONDICIONADO | SISTEMA DE AR CONDICIONADO | SISTEMA CENTRAL DE AR CONDICIONADO | N | 1 | Geração |  | 1 | PC | UHE - SANTA CLARA | 1 | 125/2001 USO DE BEM PUBLICO | Hidroelétrica. | SISTEMA DE EXAUSTÃO, VENTILAÇÃO E AR CONDICIONADO | SISTEMA DE AR CONDICIONADO | 2001 | 10 | 0 | 0 | 0 | 455 | 3 | [5 empty] | 783 | 1 | 2005-07-01 | 4
783 | SISTEMA DE AR CONDICIONADO. FABRICANTE TRANE. COMPOSTO POR 2 CONDICIONADORES COMPACTOS | M | N | 466 | Máquinas e equipamentos | 1232.1.01.04.01 | 002001.10.000.455.03.00.00.00.00.00.00783.00001 | 0 | PADRÃO | 1 | 2 | AR CONDICIONADO NR:4804B37076 -CARRIER | 2005-07-31 |  | 2001118 | N | Não | 3154 | 2454.86 | 699.14 | 2023-04-01 | 1 | SISTEMA DE EXAUSTAO, VENTILAÇÃO E AR CONDICIONADO | SISTEMA DE AR CONDICIONADO | SISTEMA CENTRAL DE AR CONDICIONADO | N | 1 | Geração |  | 1 | PC | UHE - SANTA CLARA | 1 | 125/2001 USO DE BEM PUBLICO | Hidroelétrica. | SISTEMA DE EXAUSTÃO, VENTILAÇÃO E AR CONDICIONADO | SISTEMA DE AR CONDICIONADO | 2001 | 10 | 0 | 0 | 0 | 455 | 3 | [5 empty] | 783 | 1 | 2005-07-01 | 4
784 | UNIDADE HIDRÁULICA PARA ACIONAMENTO DE EQUIPAMENTOS (TURBINA E GERADOR). COMPOSTA POR 2 MOTO-BOMBAS. TANQUE. 3 UNIDADES PURIFICADORAS E UM CONJUNTO DE TUBULAÇÕES | M | N | 466 | Máquinas e equipamentos | 1232.1.01.04.01 | 002001.10.000.465.02.00.00.00.00.00.00784.00001 | 0 | PADRÃO | 1 | 1 | CONJUNTO DE TUBULAÇÃO APARENTE EM ÇO CARBONO. SENDO 48.00m D | 2005-07-31 |  | 2001119 | N | Não | 7515.91 | 5361.35 | 2154.56 | 2023-04-01 | 1 | SISTEMA DE LUBRIFICAÇÃO, DE ÓLEO DE REGULAÇÃO E DE ÓLEO ISOL | SISTEMA DE ÓLEO | SISTEMA DE ÓLEO | S | 1 | Geração |  | 1 | PC | UHE - SANTA CLARA | 1 | 125/2001 USO DE BEM PUBLICO | Hidroelétrica. | SISTEMA DE LUBRIFICAÇÃO, DE ÓLEO DE REGULAÇÃO E DE ÓLEO ISOLANTE OU PARA ISOLAMENTO | SISTEMA DE ÓLEO DE REGULAÇÃO | 2001 | 10 | 0 | 0 | 0 | 465 | 2 | [5 empty] | 784 | 1 | 2005-07-01 | 4
784 | UNIDADE HIDRÁULICA PARA ACIONAMENTO DE EQUIPAMENTOS (TURBINA E GERADOR). COMPOSTA POR 2 MOTO-BOMBAS. TANQUE. 3 UNIDADES PURIFICADORAS E UM CONJUNTO DE TUBULAÇÕES | M | N | 466 | Máquinas e equipamentos | 1232.1.01.04.01 | 002001.10.000.465.02.00.00.00.00.00.00784.00006 | 0 | PADRÃO | 1 | 2 | TANQUE. CAPACIDADE 630 LITROS | 2005-07-31 |  | 2001119 | N | Não | 2248.51 | 1603.94 | 644.57 | 2023-04-01 | 1 | SISTEMA DE LUBRIFICAÇÃO, DE ÓLEO DE REGULAÇÃO E DE ÓLEO ISOL | SISTEMA DE ÓLEO | SISTEMA DE ÓLEO | N | 1 | Geração |  | 1 | PC | UHE - SANTA CLARA | 1 | 125/2001 USO DE BEM PUBLICO | Hidroelétrica. | SISTEMA DE LUBRIFICAÇÃO, DE ÓLEO DE REGULAÇÃO E DE ÓLEO ISOLANTE OU PARA ISOLAMENTO | SISTEMA DE ÓLEO DE REGULAÇÃO | 2001 | 10 | 0 | 0 | 0 | 465 | 2 | [5 empty] | 784 | 6 | 2005-07-01 | 4
784 | UNIDADE HIDRÁULICA PARA ACIONAMENTO DE EQUIPAMENTOS (TURBINA E GERADOR). COMPOSTA POR 2 MOTO-BOMBAS. TANQUE. 3 UNIDADES PURIFICADORAS E UM CONJUNTO DE TUBULAÇÕES | M | N | 466 | Máquinas e equipamentos | 1232.1.01.04.01 | 002001.10.000.465.02.00.00.00.00.00.00784.00002 | 0 | PADRÃO | 1 | 5 | BOMBA. FABRICANTE BOSCH REXROTH. TIPO COMBINADA DUPLA. MODEL | 2005-07-31 |  | 2001119 | N | Não | 34540.72 | 24639.04 | 9901.68 | 2023-04-01 | 2 | SISTEMA DE LUBRIFICAÇÃO, DE ÓLEO DE REGULAÇÃO E DE ÓLEO ISOL | SISTEMA DE ÓLEO | SISTEMA DE ÓLEO | N | 1 | Geração |  | 1 | PC | UHE - SANTA CLARA | 1 | 125/2001 USO DE BEM PUBLICO | Hidroelétrica. | SISTEMA DE LUBRIFICAÇÃO, DE ÓLEO DE REGULAÇÃO E DE ÓLEO ISOLANTE OU PARA ISOLAMENTO | SISTEMA DE ÓLEO DE REGULAÇÃO | 2001 | 10 | 0 | 0 | 0 | 465 | 2 | [5 empty] | 784 | 2 | 2005-07-01 | 4
784 | UNIDADE HIDRÁULICA PARA ACIONAMENTO DE EQUIPAMENTOS (TURBINA E GERADOR). COMPOSTA POR 2 MOTO-BOMBAS. TANQUE. 3 UNIDADES PURIFICADORAS E UM CONJUNTO DE TUBULAÇÕES | M | N | 466 | Máquinas e equipamentos | 1232.1.01.04.01 | 002001.10.000.465.02.00.00.00.00.00.00784.00004 | 0 | PADRÃO | 1 | 4 | MOTOR. FABRICANTE WEG. 4 POLOS. 380Vca. 15CV. N0 DE SÉRIE BM | 2005-07-31 |  | 2001119 | N | Não | 24178.42 | 17247.27 | 6931.15 | 2023-04-01 | 5 | SISTEMA DE LUBRIFICAÇÃO, DE ÓLEO DE REGULAÇÃO E DE ÓLEO ISOL | SISTEMA DE ÓLEO | SISTEMA DE ÓLEO | N | 1 | Geração |  | 1 | PC | UHE - SANTA CLARA | 1 | 125/2001 USO DE BEM PUBLICO | Hidroelétrica. | SISTEMA DE LUBRIFICAÇÃO, DE ÓLEO DE REGULAÇÃO E DE ÓLEO ISOLANTE OU PARA ISOLAMENTO | SISTEMA DE ÓLEO DE REGULAÇÃO | 2001 | 10 | 0 | 0 | 0 | 465 | 2 | [5 empty] | 784 | 4 | 2005-07-01 | 4
784 | UNIDADE HIDRÁULICA PARA ACIONAMENTO DE EQUIPAMENTOS (TURBINA E GERADOR). COMPOSTA POR 2 MOTO-BOMBAS. TANQUE. 3 UNIDADES PURIFICADORAS E UM CONJUNTO DE TUBULAÇÕES | M | N | 466 | Máquinas e equipamentos | 1232.1.01.04.01 | 002001.10.000.465.02.00.00.00.00.00.00784.00001 | 0 | PADRÃO | 1 | 3 | UNIDADE PURIFICADORA. FABRICANTE BOSCH REXROTH. MODELO FILT | 2005-07-31 |  | 2001119 | N | Não | 11676.51 | 8329.24 | 3347.27 | 2023-04-01 | 5 | SISTEMA DE LUBRIFICAÇÃO, DE ÓLEO DE REGULAÇÃO E DE ÓLEO ISOL | SISTEMA DE ÓLEO | SISTEMA DE ÓLEO | N | 1 | Geração |  | 1 | PC | UHE - SANTA CLARA | 1 | 125/2001 USO DE BEM PUBLICO | Hidroelétrica. | SISTEMA DE LUBRIFICAÇÃO, DE ÓLEO DE REGULAÇÃO E DE ÓLEO ISOLANTE OU PARA ISOLAMENTO | SISTEMA DE ÓLEO DE REGULAÇÃO | 2001 | 10 | 0 | 0 | 0 | 465 | 2 | [5 empty] | 784 | 1 | 2005-07-01 | 4
785 | SISTEMA DE DETECÇÃO E COMBATE A INCÊNDIO DA CASA DE FORÇA E DOS TRANSFORMADORES ELEVADORES. COMPOSTO DE UMA REDE DE TUBULAÇÕES. 64 PROJETORES DE ÁGUA NEBULIZADA. 2 VÁLVULAS DILÚVIO. 1 RESERVATÓRIO DE AR. 6 ARMÁRIOS PARA MANGUEIRAS E 4 PAREDES CORTA-FOGO | M | N | 466 | Máquinas e equipamentos | 1232.1.01.04.01 | 002001.10.000.480.01.01.00.00.00.00.00785.00001 | 0 | PADRÃO | 1 | 1 | CONJUNTO DE PAREDES CORTA-FOGO. CONTENDO 4 PAREDES EM CONCRE | 2005-07-31 |  | 2001120 | N | Não | 142372.85 | 101559.3 | 40813.55 | 2023-04-01 | 1 | SISTEMA DE PROTEÇÃO CONTRA INCÊNDIO | SISTEMA DE PROTEÇÃO CONTRA INCÊNDIO | SISTEMA DE PROTEÇÃO CONTRA INCÊNDIO | S | 1 | Geração |  | 1 | PC | UHE - SANTA CLARA | 1 | 125/2001 USO DE BEM PUBLICO | Hidroelétrica. | SISTEMA DE PROTEÇÃO CONTRA INCÊNDIO | SISTEMA DE PROTEÇÃO CONTRA INCÊNDIO | 2001 | 10 | 0 | 0 | 0 | 480 | 1 | 1 |  |  |  |  | 785 | 1 | 2005-07-01 | 4
785 | SISTEMA DE DETECÇÃO E COMBATE A INCÊNDIO DA CASA DE FORÇA E DOS TRANSFORMADORES ELEVADORES. COMPOSTO DE UMA REDE DE TUBULAÇÕES. 64 PROJETORES DE ÁGUA NEBULIZADA. 2 VÁLVULAS DILÚVIO. 1 RESERVATÓRIO DE AR. 6 ARMÁRIOS PARA MANGUEIRAS E 4 PAREDES CORTA-FOGO | M | N | 466 | Máquinas e equipamentos | 1232.1.01.04.01 | 002001.10.000.480.01.01.00.00.00.00.00785.00001 | 0 | PADRÃO | 1 | 4 | CONJUNTO DE TUBULAÇÕES EM AÇO CARBONO. COM 239.00m DE EXTENS | 2005-07-31 |  | 2001120 | N | Não | 27245.64 | 19435.21 | 7810.43 | 2023-04-01 | 1 | SISTEMA DE PROTEÇÃO CONTRA INCÊNDIO | SISTEMA DE PROTEÇÃO CONTRA INCÊNDIO | SISTEMA DE PROTEÇÃO CONTRA INCÊNDIO | N | 1 | Geração |  | 1 | PC | UHE - SANTA CLARA | 1 | 125/2001 USO DE BEM PUBLICO | Hidroelétrica. | SISTEMA DE PROTEÇÃO CONTRA INCÊNDIO | SISTEMA DE PROTEÇÃO CONTRA INCÊNDIO | 2001 | 10 | 0 | 0 | 0 | 480 | 1 | 1 |  |  |  |  | 785 | 1 | 2005-07-01 | 4
785 | SISTEMA DE DETECÇÃO E COMBATE A INCÊNDIO DA CASA DE FORÇA E DOS TRANSFORMADORES ELEVADORES. COMPOSTO DE UMA REDE DE TUBULAÇÕES. 64 PROJETORES DE ÁGUA NEBULIZADA. 2 VÁLVULAS DILÚVIO. 1 RESERVATÓRIO DE AR. 6 ARMÁRIOS PARA MANGUEIRAS E 4 PAREDES CORTA-FOGO | M | N | 466 | Máquinas e equipamentos | 1232.1.01.04.01 | 002001.10.000.480.01.01.00.00.00.00.00785.00001 | 0 | PADRÃO | 1 | 3 | VÁLVULA DILÚVIO. FABRICANTE INBAL. MODELO 799. N0 DE SÉRIE 3 | 2005-07-31 |  | 2001120 | N | Não | 19326.63 | 13786.33 | 5540.3 | 2023-04-01 | 2 | SISTEMA DE PROTEÇÃO CONTRA INCÊNDIO | SISTEMA DE PROTEÇÃO CONTRA INCÊNDIO | SISTEMA DE PROTEÇÃO CONTRA INCÊNDIO | N | 1 | Geração |  | 1 | PC | UHE - SANTA CLARA | 1 | 125/2001 USO DE BEM PUBLICO | Hidroelétrica. | SISTEMA DE PROTEÇÃO CONTRA INCÊNDIO | SISTEMA DE PROTEÇÃO CONTRA INCÊNDIO | 2001 | 10 | 0 | 0 | 0 | 480 | 1 | 1 |  |  |  |  | 785 | 1 | 2005-07-01 | 4
785 | SISTEMA DE DETECÇÃO E COMBATE A INCÊNDIO DA CASA DE FORÇA E DOS TRANSFORMADORES ELEVADORES. COMPOSTO DE UMA REDE DE TUBULAÇÕES. 64 PROJETORES DE ÁGUA NEBULIZADA. 2 VÁLVULAS DILÚVIO. 1 RESERVATÓRIO DE AR. 6 ARMÁRIOS PARA MANGUEIRAS E 4 PAREDES CORTA-FOGO | M | N | 466 | Máquinas e equipamentos | 1232.1.01.04.01 | 002001.10.000.480.01.01.00.00.00.00.00785.00001 | 0 | PADRÃO | 1 | 2 | RESERVATÓRIO DE AR. FABRICANTE SCHULTZ. TIPO VERTICAL. CAPAC | 2005-07-31 |  | 2001120 | N | Não | 1784.53 | 1272.96 | 511.57 | 2023-04-01 | 1 | SISTEMA DE PROTEÇÃO CONTRA INCÊNDIO | SISTEMA DE PROTEÇÃO CONTRA INCÊNDIO | SISTEMA DE PROTEÇÃO CONTRA INCÊNDIO | N | 1 | Geração |  | 1 | PC | UHE - SANTA CLARA | 1 | 125/2001 USO DE BEM PUBLICO | Hidroelétrica. | SISTEMA DE PROTEÇÃO CONTRA INCÊNDIO | SISTEMA DE PROTEÇÃO CONTRA INCÊNDIO | 2001 | 10 | 0 | 0 | 0 | 480 | 1 | 1 |  |  |  |  | 785 | 1 | 2005-07-01 | 4
786 | SISTEMA DE RESFRIAMENTO. COMPOSTO DE UMA REDE DE TUBULAÇÕES. FILTROS. 4 TROCADORES DE CALOR E 2 MOTOBOMBAS DE ÓLEO DE 5.5kW | M | N | 466 | Máquinas e equipamentos | 1232.1.01.04.01 | 002001.10.000.515.01.00.00.00.00.00.00786.00001 | 0 | PADRÃO | 1 | 1 | CONJUNTO DE TUBULAÇÕES EM AÇO CARBONO. COM 155.00m DE EXTENS | 2005-07-31 |  | 2001121 | N | Não | 17603.47 | 12557.15 | 5046.32 | 2023-04-01 | 1 | SISTEMA DE RESFRIAMENTO DE EQUIPAMENTOS | SISTEMA DE RESFRIAMENTO DE EQUIPAMENTOS | SISTEMA DE RESFRIAMENTO DE EQUIPAMENTOS | S | 1 | Geração |  | 1 | PC | UHE - SANTA CLARA | 1 | 125/2001 USO DE BEM PUBLICO | Hidroelétrica. | SISTEMA DE RESFRIAMENTO DE EQUIPAMENTOS | SISTEMA DE REFRIGERAMENTO DOS EQUIPAMENTOS | 2001 | 10 | 0 | 0 | 0 | 515 | 1 | [5 empty] | 786 | 1 | 2005-07-01 | 4
786 | SISTEMA DE RESFRIAMENTO. COMPOSTO DE UMA REDE DE TUBULAÇÕES. FILTROS. 4 TROCADORES DE CALOR E 2 MOTOBOMBAS DE ÓLEO DE 5.5kW | M | N | 466 | Máquinas e equipamentos | 1232.1.01.04.01 | 002001.10.000.515.01.00.00.00.00.00.00786.00001 | 0 | PADRÃO | 1 | 4 | TROCADOR DE CALOR. FABRICANTE GEA BRASIL INTERCAMBIADORES. T | 2005-07-31 |  | 2001121 | N | Não | 14494.97 | 10339.76 | 4155.21 | 2023-04-01 | 3 | SISTEMA DE RESFRIAMENTO DE EQUIPAMENTOS | SISTEMA DE RESFRIAMENTO DE EQUIPAMENTOS | SISTEMA DE RESFRIAMENTO DE EQUIPAMENTOS | N | 1 | Geração |  | 1 | PC | UHE - SANTA CLARA | 1 | 125/2001 USO DE BEM PUBLICO | Hidroelétrica. | SISTEMA DE RESFRIAMENTO DE EQUIPAMENTOS | SISTEMA DE REFRIGERAMENTO DOS EQUIPAMENTOS | 2001 | 10 | 0 | 0 | 0 | 515 | 1 | [5 empty] | 786 | 1 | 2005-07-01 | 4
786 | SISTEMA DE RESFRIAMENTO. COMPOSTO DE UMA REDE DE TUBULAÇÕES. FILTROS. 4 TROCADORES DE CALOR E 2 MOTOBOMBAS DE ÓLEO DE 5.5kW | M | N | 466 | Máquinas e equipamentos | 1232.1.01.04.01 | 002001.10.000.515.01.00.00.00.00.00.00786.00001 | 0 | PADRÃO | 1 | 3 | TROCADOR DE CALOR. FABRICANTE IMPSA. TIPO ÁGUA/ÓLEO DE SERPE | 2005-07-31 |  | 2001121 | N | Não | 9663.32 | 6893.17 | 2770.15 | 2023-04-01 | 2 | SISTEMA DE RESFRIAMENTO DE EQUIPAMENTOS | SISTEMA DE RESFRIAMENTO DE EQUIPAMENTOS | SISTEMA DE RESFRIAMENTO DE EQUIPAMENTOS | N | 1 | Geração |  | 1 | PC | UHE - SANTA CLARA | 1 | 125/2001 USO DE BEM PUBLICO | Hidroelétrica. | SISTEMA DE RESFRIAMENTO DE EQUIPAMENTOS | SISTEMA DE REFRIGERAMENTO DOS EQUIPAMENTOS | 2001 | 10 | 0 | 0 | 0 | 515 | 1 | [5 empty] | 786 | 1 | 2005-07-01 | 4
786 | SISTEMA DE RESFRIAMENTO. COMPOSTO DE UMA REDE DE TUBULAÇÕES. FILTROS. 4 TROCADORES DE CALOR E 2 MOTOBOMBAS DE ÓLEO DE 5.5kW | M | N | 466 | Máquinas e equipamentos | 1232.1.01.04.01 | 002001.10.000.515.01.00.00.00.00.00.00786.00001 | 0 | PADRÃO | 1 | 2 | FILTRO AUTOLIMPANTE. FABRICANTE MKG PLENTY. TIPO BACKFLUSHIN | 2005-07-31 |  | 2001121 | N | Não | 6844.85 | 4882.66 | 1962.19 | 2023-04-01 | 1 | SISTEMA DE RESFRIAMENTO DE EQUIPAMENTOS | SISTEMA DE RESFRIAMENTO DE EQUIPAMENTOS | SISTEMA DE RESFRIAMENTO DE EQUIPAMENTOS | N | 1 | Geração |  | 1 | PC | UHE - SANTA CLARA | 1 | 125/2001 USO DE BEM PUBLICO | Hidroelétrica. | SISTEMA DE RESFRIAMENTO DE EQUIPAMENTOS | SISTEMA DE REFRIGERAMENTO DOS EQUIPAMENTOS | 2001 | 10 | 0 | 0 | 0 | 515 | 1 | [5 empty] | 786 | 1 | 2005-07-01 | 4
787 | SISTEMA DE RESFRIAMENTO. COMPOSTO DE UMA REDE DE TUBULAÇÕES. FILTROS. 4 TROCADORES DE CALOR E 2 MOTOBOMBAS DE ÓLEO DE 5.5kW | M | N | 466 | Máquinas e equipamentos | 1232.1.01.04.01 | 002001.10.000.515.01.00.00.00.00.00.00787.00001 | 0 | PADRÃO | 1 | 1 | CONJUNTO DE TUBULAÇÕES EM AÇO CARBONO. COM 155.00m DE EXTENS | 2005-07-31 |  | 2001122 | N | Não | 17603.47 | 12557.15 | 5046.32 | 2023-04-01 | 1 | SISTEMA DE RESFRIAMENTO DE EQUIPAMENTOS | SISTEMA DE RESFRIAMENTO DE EQUIPAMENTOS | SISTEMA DE RESFRIAMENTO DE EQUIPAMENTOS | S | 1 | Geração |  | 1 | PC | UHE - SANTA CLARA | 1 | 125/2001 USO DE BEM PUBLICO | Hidroelétrica. | SISTEMA DE RESFRIAMENTO DE EQUIPAMENTOS | SISTEMA DE REFRIGERAMENTO DOS EQUIPAMENTOS | 2001 | 10 | 0 | 0 | 0 | 515 | 1 | [5 empty] | 787 | 1 | 2005-07-01 | 4
787 | SISTEMA DE RESFRIAMENTO. COMPOSTO DE UMA REDE DE TUBULAÇÕES. FILTROS. 4 TROCADORES DE CALOR E 2 MOTOBOMBAS DE ÓLEO DE 5.5kW | M | N | 466 | Máquinas e equipamentos | 1232.1.01.04.01 | 002001.10.000.515.01.00.00.00.00.00.00787.00001 | 0 | PADRÃO | 1 | 4 | TROCADOR DE CALOR. FABRICANTE GEA BRASIL INTERCAMBIADORES. T | 2005-07-31 |  | 2001122 | N | Não | 14494.97 | 10339.76 | 4155.21 | 2023-04-01 | 3 | SISTEMA DE RESFRIAMENTO DE EQUIPAMENTOS | SISTEMA DE RESFRIAMENTO DE EQUIPAMENTOS | SISTEMA DE RESFRIAMENTO DE EQUIPAMENTOS | N | 1 | Geração |  | 1 | PC | UHE - SANTA CLARA | 1 | 125/2001 USO DE BEM PUBLICO | Hidroelétrica. | SISTEMA DE RESFRIAMENTO DE EQUIPAMENTOS | SISTEMA DE REFRIGERAMENTO DOS EQUIPAMENTOS | 2001 | 10 | 0 | 0 | 0 | 515 | 1 | [5 empty] | 787 | 1 | 2005-07-01 | 4
787 | SISTEMA DE RESFRIAMENTO. COMPOSTO DE UMA REDE DE TUBULAÇÕES. FILTROS. 4 TROCADORES DE CALOR E 2 MOTOBOMBAS DE ÓLEO DE 5.5kW | M | N | 466 | Máquinas e equipamentos | 1232.1.01.04.01 | 002001.10.000.515.01.00.00.00.00.00.00787.00001 | 0 | PADRÃO | 1 | 3 | TROCADOR DE CALOR. FABRICANTE IMPSA. TIPO ÁGUA/ÓLEO DE SERPE | 2005-07-31 |  | 2001122 | N | Não | 9663.32 | 6893.17 | 2770.15 | 2023-04-01 | 2 | SISTEMA DE RESFRIAMENTO DE EQUIPAMENTOS | SISTEMA DE RESFRIAMENTO DE EQUIPAMENTOS | SISTEMA DE RESFRIAMENTO DE EQUIPAMENTOS | N | 1 | Geração |  | 1 | PC | UHE - SANTA CLARA | 1 | 125/2001 USO DE BEM PUBLICO | Hidroelétrica. | SISTEMA DE RESFRIAMENTO DE EQUIPAMENTOS | SISTEMA DE REFRIGERAMENTO DOS EQUIPAMENTOS | 2001 | 10 | 0 | 0 | 0 | 515 | 1 | [5 empty] | 787 | 1 | 2005-07-01 | 4
787 | SISTEMA DE RESFRIAMENTO. COMPOSTO DE UMA REDE DE TUBULAÇÕES. FILTROS. 4 TROCADORES DE CALOR E 2 MOTOBOMBAS DE ÓLEO DE 5.5kW | M | N | 466 | Máquinas e equipamentos | 1232.1.01.04.01 | 002001.10.000.515.01.00.00.00.00.00.00787.00001 | 0 | PADRÃO | 1 | 2 | FILTRO AUTOLIMPANTE. FABRICANTE MKG PLENTY. TIPO BACKFLUSHIN | 2005-07-31 |  | 2001122 | N | Não | 6844.85 | 4882.66 | 1962.19 | 2023-04-01 | 1 | SISTEMA DE RESFRIAMENTO DE EQUIPAMENTOS | SISTEMA DE RESFRIAMENTO DE EQUIPAMENTOS | SISTEMA DE RESFRIAMENTO DE EQUIPAMENTOS | N | 1 | Geração |  | 1 | PC | UHE - SANTA CLARA | 1 | 125/2001 USO DE BEM PUBLICO | Hidroelétrica. | SISTEMA DE RESFRIAMENTO DE EQUIPAMENTOS | SISTEMA DE REFRIGERAMENTO DOS EQUIPAMENTOS | 2001 | 10 | 0 | 0 | 0 | 515 | 1 | [5 empty] | 787 | 1 | 2005-07-01 | 4
788 | SISTEMA DE ABASTECIMENTO. ALIMENTADO PELO SISTEMA DE RESFRIAMENTO DE EQUIPAMENTOS. COMPOSTO POR UM CONJUNTO DE TUBULAÇÕES. 1 ESTAÇÃO COMPACTA DE TRATAMENTO E 1 CLORADOR | M | N | 466 | Máquinas e equipamentos | 1232.1.01.04.01 | 002001.10.000.360.01.00.00.00.00.00.00788.00001 | 0 | PADRÃO | 1 | 1 | CLORADOR. FABRICANTE EPRATEC. N0 DE SÉRIE 00199A | 2005-07-31 |  | 2001123 | N | Não | 2603.73 | 1857.33 | 746.4 | 2023-04-01 | 1 | SISTEMA DE SERVIÇOS | SISTEMA DE ABASTECIMENTO E TRATAMENTO D'ÁGUA | SISTEMA DE ABASTECIMENTO E TRATAMENTO D'ÁGUA | S | 1 | Geração |  | 1 | PC | UHE - SANTA CLARA | 1 | 125/2001 USO DE BEM PUBLICO | Hidroelétrica. | SISTEMA DE ABASTECIMENTO DE ÁGUA | SISTEMA DE ABASTECIMENTO DE ÁGUA | 2001 | 10 | 0 | 0 | 0 | 360 | 1 | [5 empty] | 788 | 1 | 2005-07-01 | 4
788 | SISTEMA DE ABASTECIMENTO. ALIMENTADO PELO SISTEMA DE RESFRIAMENTO DE EQUIPAMENTOS. COMPOSTO POR UM CONJUNTO DE TUBULAÇÕES. 1 ESTAÇÃO COMPACTA DE TRATAMENTO E 1 CLORADOR | M | N | 466 | Máquinas e equipamentos | 1232.1.01.04.01 | 002001.10.000.360.01.00.00.00.00.00.00788.00001 | 0 | PADRÃO | 1 | 3 | CONJUNTO DE TUBULAÇÕES EM AÇO CARBONO. COM 318.50m DE EXTENS | 2005-07-31 |  | 2001123 | N | Não | 36172.3 | 25802.92 | 10369.38 | 2023-04-01 | 1 | SISTEMA DE SERVIÇOS | SISTEMA DE ABASTECIMENTO E TRATAMENTO D'ÁGUA | SISTEMA DE ABASTECIMENTO E TRATAMENTO D'ÁGUA | N | 1 | Geração |  | 1 | PC | UHE - SANTA CLARA | 1 | 125/2001 USO DE BEM PUBLICO | Hidroelétrica. | SISTEMA DE ABASTECIMENTO DE ÁGUA | SISTEMA DE ABASTECIMENTO DE ÁGUA | 2001 | 10 | 0 | 0 | 0 | 360 | 1 | [5 empty] | 788 | 1 | 2005-07-01 | 4
788 | SISTEMA DE ABASTECIMENTO. ALIMENTADO PELO SISTEMA DE RESFRIAMENTO DE EQUIPAMENTOS. COMPOSTO POR UM CONJUNTO DE TUBULAÇÕES. 1 ESTAÇÃO COMPACTA DE TRATAMENTO E 1 CLORADOR | M | N | 466 | Máquinas e equipamentos | 1232.1.01.04.01 | 002001.10.000.360.01.00.00.00.00.00.00788.00001 | 0 | PADRÃO | 1 | 2 | ESTAÇÃO COMPACTA PRESSURIZADA. FABRICANTE EPRATEC. CAPACIDAD | 2005-07-31 |  | 2001123 | N | Não | 9931.74 | 7084.64 | 2847.1 | 2023-04-01 | 1 | SISTEMA DE SERVIÇOS | SISTEMA DE ABASTECIMENTO E TRATAMENTO D'ÁGUA | SISTEMA DE ABASTECIMENTO E TRATAMENTO D'ÁGUA | N | 1 | Geração |  | 1 | PC | UHE - SANTA CLARA | 1 | 125/2001 USO DE BEM PUBLICO | Hidroelétrica. | SISTEMA DE ABASTECIMENTO DE ÁGUA | SISTEMA DE ABASTECIMENTO DE ÁGUA | 2001 | 10 | 0 | 0 | 0 | 360 | 1 | [5 empty] | 788 | 1 | 2005-07-01 | 4
789 | SISTEMA DE ESGOTO. COMPOSTO POR 1 TANQUE DE DECANTAÇÃO E 1 TANQUE DE DESINFECÇÃO | M | N | 466 | Máquinas e equipamentos | 1232.1.01.04.01 | 002001.10.000.450.01.00.00.00.00.00.00789.00001 | 0 | PADRÃO | 1 | 1 | TANQUE DE DESINFECÇÃO EM CONCRETO. CAPACIDADE DE 2.00m3 | 2005-07-31 |  | 2001124 | N | Não | 7138.13 | 5091.87 | 2046.26 | 2023-04-01 | 1 | SISTEMA DE SERVIÇOS | SISTEMA DE ESGOTO SANITÁRIO | SISTEMA DE ESGOTO SANITÁRIO | S | 1 | Geração |  | 1 | PC | UHE - SANTA CLARA | 1 | 125/2001 USO DE BEM PUBLICO | Hidroelétrica. | SISTEMA DE ESGOTO SANITÁRIO | SISTEMA DE ESGOTO SANITÁRIO | 2001 | 10 | 0 | 0 | 0 | 450 | 1 | [5 empty] | 789 | 1 | 2005-07-01 | 4
789 | SISTEMA DE ESGOTO. COMPOSTO POR 1 TANQUE DE DECANTAÇÃO E 1 TANQUE DE DESINFECÇÃO | M | N | 466 | Máquinas e equipamentos | 1232.1.01.04.01 | 002001.10.000.450.01.00.00.00.00.00.00789.00001 | 0 | PADRÃO | 1 | 3 | SISTEMA DE ESGOTO SANITÁRIO | 2005-07-31 |  | 2001124 | N | Não | 3247.85 | 2316.8 | 931.05 | 2023-04-01 | 1 | SISTEMA DE SERVIÇOS | SISTEMA DE ESGOTO SANITÁRIO | SISTEMA DE ESGOTO SANITÁRIO | N | 1 | Geração |  | 1 | PC | UHE - SANTA CLARA | 1 | 125/2001 USO DE BEM PUBLICO | Hidroelétrica. | SISTEMA DE ESGOTO SANITÁRIO | SISTEMA DE ESGOTO SANITÁRIO | 2001 | 10 | 0 | 0 | 0 | 450 | 1 | [5 empty] | 789 | 1 | 2005-07-01 | 4
789 | SISTEMA DE ESGOTO. COMPOSTO POR 1 TANQUE DE DECANTAÇÃO E 1 TANQUE DE DESINFECÇÃO | M | N | 466 | Máquinas e equipamentos | 1232.1.01.04.01 | 002001.10.000.450.01.00.00.00.00.00.00789.00001 | 0 | PADRÃO | 1 | 2 | TANQUE DE DECANTAÇÃO EM CONCRETO. CAPACIDADE DE 7.10m3 | 2005-07-31 |  | 2001124 | N | Não | 25340.36 | 18076.13 | 7264.23 | 2023-04-01 | 1 | SISTEMA DE SERVIÇOS | SISTEMA DE ESGOTO SANITÁRIO | SISTEMA DE ESGOTO SANITÁRIO | N | 1 | Geração |  | 1 | PC | UHE - SANTA CLARA | 1 | 125/2001 USO DE BEM PUBLICO | Hidroelétrica. | SISTEMA DE ESGOTO SANITÁRIO | SISTEMA DE ESGOTO SANITÁRIO | 2001 | 10 | 0 | 0 | 0 | 450 | 1 | [5 empty] | 789 | 1 | 2005-07-01 | 4
790 | GERADOR DE EIXO VERTICAL. FABRICANTE IMPSA. TIPO GV 66.76-257.1. 28 POLOS. 66.76 mVA. 13.8 kV. 2793A. 257.12rpm. N0 DE SÉRIE 626 | M | N | 466 | Máquinas e equipamentos | 1232.1.01.04.01 | 002001.10.000.275.01.02.02.03.01.02.00790.00001 | 0 | PADRÃO | 1 | 7 | EXCITATRIZ. TIPO ESTÁTICA. TENSÃO 149V. CORRENTE 1176A | 2005-07-31 |  | 2001125 | N | Não | 2003289.57 | 1185747.1 | 817542.47 | 2023-04-01 | 1 | GERADOR | GERADOR | GERADOR | N | 1 | Geração |  | 1 | PC | UHE - SANTA CLARA | 1 | 125/2001 USO DE BEM PUBLICO | Hidroelétrica. | GERADOR | GERADOR | 2001 | 10 | 0 | 0 | 0 | 275 | 1 | 2 | 2 | 3 | 1 | 2 | 790 | 1 | 2005-07-01 | 3.33 |  |  | 626
790 | GERADOR DE EIXO VERTICAL. FABRICANTE IMPSA. TIPO GV 66.76-257.1. 28 POLOS. 66.76 mVA. 13.8 kV. 2793A. 257.12rpm. N0 DE SÉRIE 626 | M | N | 466 | Máquinas e equipamentos | 1232.1.01.04.01 | 002001.10.000.275.01.02.02.03.01.02.00790.00001 | 0 | PADRÃO | 1 | 8 | GERADOR | 2005-07-31 |  | 2001125 | N | Não | 5239372.73 | 3101184.72 | 2138188.01 | 2023-04-01 | 1 | GERADOR | GERADOR | GERADOR | N | 1 | Geração |  | 1 | PC | UHE - SANTA CLARA | 1 | 125/2001 USO DE BEM PUBLICO | Hidroelétrica. | GERADOR | GERADOR | 2001 | 10 | 0 | 0 | 0 | 275 | 1 | 2 | 2 | 3 | 1 | 2 | 790 | 1 | 2005-07-01 | 3.33 |  |  | 626
790 | GERADOR DE EIXO VERTICAL. FABRICANTE IMPSA. TIPO GV 66.76-257.1. 28 POLOS. 66.76 mVA. 13.8 kV. 2793A. 257.12rpm. N0 DE SÉRIE 626 | M | N | 466 | Máquinas e equipamentos | 1232.1.01.04.01 | 002001.10.000.275.01.02.02.03.01.02.00790.00001 | 0 | PADRÃO | 1 | 9 | MANCAL DE GUIA | 2005-07-31 |  | 2001125 | N | Não | 924595.19 | 547267.88 | 377327.31 | 2023-04-01 | 1 | GERADOR | GERADOR | GERADOR | N | 1 | Geração |  | 1 | PC | UHE - SANTA CLARA | 1 | 125/2001 USO DE BEM PUBLICO | Hidroelétrica. | GERADOR | GERADOR | 2001 | 10 | 0 | 0 | 0 | 275 | 1 | 2 | 2 | 3 | 1 | 2 | 790 | 1 | 2005-07-01 | 3.33 |  |  | 626
790 | GERADOR DE EIXO VERTICAL. FABRICANTE IMPSA. TIPO GV 66.76-257.1. 28 POLOS. 66.76 mVA. 13.8 kV. 2793A. 257.12rpm. N0 DE SÉRIE 626 | M | N | 466 | Máquinas e equipamentos | 1232.1.01.04.01 | 002001.10.000.275.01.02.02.03.01.02.00790.00001 | 0 | PADRÃO | 1 | 1 | MANCAL DE ESCORA | 2005-07-31 |  | 2001125 | N | Não | 924595.19 | 547267.88 | 377327.31 | 2023-04-01 | 1 | GERADOR | GERADOR | GERADOR | S | 1 | Geração |  | 1 | PC | UHE - SANTA CLARA | 1 | 125/2001 USO DE BEM PUBLICO | Hidroelétrica. | GERADOR | GERADOR | 2001 | 10 | 0 | 0 | 0 | 275 | 1 | 2 | 2 | 3 | 1 | 2 | 790 | 1 | 2005-07-01 | 3.33 |  |  | 626
790 | GERADOR DE EIXO VERTICAL. FABRICANTE IMPSA. TIPO GV 66.76-257.1. 28 POLOS. 66.76 mVA. 13.8 kV. 2793A. 257.12rpm. N0 DE SÉRIE 626 | M | N | 466 | Máquinas e equipamentos | 1232.1.01.04.01 | 002001.10.000.275.01.02.02.03.01.02.00790.00001 | 0 | PADRÃO | 1 | 6 | NÚCLEO DO ESTATOR | 2005-07-31 |  | 2001125 | N | Não | 1232793.58 | 729690.51 | 503103.07 | 2023-04-01 | 1 | GERADOR | GERADOR | GERADOR | N | 1 | Geração |  | 1 | PC | UHE - SANTA CLARA | 1 | 125/2001 USO DE BEM PUBLICO | Hidroelétrica. | GERADOR | GERADOR | 2001 | 10 | 0 | 0 | 0 | 275 | 1 | 2 | 2 | 3 | 1 | 2 | 790 | 1 | 2005-07-01 | 3.33 |  |  | 626
790 | GERADOR DE EIXO VERTICAL. FABRICANTE IMPSA. TIPO GV 66.76-257.1. 28 POLOS. 66.76 mVA. 13.8 kV. 2793A. 257.12rpm. N0 DE SÉRIE 626 | M | N | 466 | Máquinas e equipamentos | 1232.1.01.04.01 | 002001.10.000.275.01.02.02.03.01.02.00790.00001 | 0 | PADRÃO | 1 | 3 | CONJUNTO DE BOBINAS | 2005-07-31 |  | 2001125 | N | Não | 1540991.98 | 912113.16 | 628878.82 | 2023-04-01 | 1 | GERADOR | GERADOR | GERADOR | N | 1 | Geração |  | 1 | PC | UHE - SANTA CLARA | 1 | 125/2001 USO DE BEM PUBLICO | Hidroelétrica. | GERADOR | GERADOR | 2001 | 10 | 0 | 0 | 0 | 275 | 1 | 2 | 2 | 3 | 1 | 2 | 790 | 1 | 2005-07-01 | 3.33 |  |  | 626
790 | GERADOR DE EIXO VERTICAL. FABRICANTE IMPSA. TIPO GV 66.76-257.1. 28 POLOS. 66.76 mVA. 13.8 kV. 2793A. 257.12rpm. N0 DE SÉRIE 626 | M | N | 466 | Máquinas e equipamentos | 1232.1.01.04.01 | 002001.10.000.275.01.02.02.03.01.02.00790.00001 | 0 | PADRÃO | 1 | 4 | ENROLAMENTO DO ESTATOR | 2005-07-31 |  | 2001125 | N | Não | 1078694.39 | 638479.21 | 440215.18 | 2023-04-01 | 1 | GERADOR | GERADOR | GERADOR | N | 1 | Geração |  | 1 | PC | UHE - SANTA CLARA | 1 | 125/2001 USO DE BEM PUBLICO | Hidroelétrica. | GERADOR | GERADOR | 2001 | 10 | 0 | 0 | 0 | 275 | 1 | 2 | 2 | 3 | 1 | 2 | 790 | 1 | 2005-07-01 | 3.33 |  |  | 626
790 | GERADOR DE EIXO VERTICAL. FABRICANTE IMPSA. TIPO GV 66.76-257.1. 28 POLOS. 66.76 mVA. 13.8 kV. 2793A. 257.12rpm. N0 DE SÉRIE 626 | M | N | 466 | Máquinas e equipamentos | 1232.1.01.04.01 | 002001.10.000.275.01.02.02.03.01.02.00790.00001 | 0 | PADRÃO | 1 | 5 | NÚCLEO DO ROTOR | 2005-07-31 |  | 2001125 | N | Não | 1232793.58 | 729690.51 | 503103.07 | 2023-04-01 | 1 | GERADOR | GERADOR | GERADOR | N | 1 | Geração |  | 1 | PC | UHE - SANTA CLARA | 1 | 125/2001 USO DE BEM PUBLICO | Hidroelétrica. | GERADOR | GERADOR | 2001 | 10 | 0 | 0 | 0 | 275 | 1 | 2 | 2 | 3 | 1 | 2 | 790 | 1 | 2005-07-01 | 3.33 |  |  | 626
790 | GERADOR DE EIXO VERTICAL. FABRICANTE IMPSA. TIPO GV 66.76-257.1. 28 POLOS. 66.76 mVA. 13.8 kV. 2793A. 257.12rpm. N0 DE SÉRIE 626 | M | N | 466 | Máquinas e equipamentos | 1232.1.01.04.01 | 002001.10.000.275.01.02.02.03.01.02.00790.00001 | 0 | PADRÃO | 1 | 2 | REGULADOR DE TENSÃO. FABRICANTE ICSA / ALSTOM. MODELO GENI 1 | 2005-07-31 |  | 2001125 | N | Não | 1232793.58 | 729690.51 | 503103.07 | 2023-04-01 | 1 | GERADOR | GERADOR | GERADOR | N | 1 | Geração |  | 1 | PC | UHE - SANTA CLARA | 1 | 125/2001 USO DE BEM PUBLICO | Hidroelétrica. | GERADOR | GERADOR | 2001 | 10 | 0 | 0 | 0 | 275 | 1 | 2 | 2 | 3 | 1 | 2 | 790 | 1 | 2005-07-01 | 3.33 |  |  | 626
791 | FABRICANTE IMPSA. SEM Nº DE SÉRIE. CONTENDO 2 CLP's E CONTATORES AUXILIARES. DIMENSÕES: 100 X 120 X 60cm. | M | N | 466 | Máquinas e equipamentos | 1232.1.01.04.01 | 002001.10.000.305.01.20.00.00.00.00.00791.00001 | 0 | PADRÃO | 97 | 2 | PAINEL | 2005-07-31 |  | 2001126 | N | Não | 119920.7 | 71904.45 | 48016.25 | 2023-04-01 | 1 | PAINEL, MESA DE COMANDO E CUBÍCULO | PAINEL | MICROCOMPUTADOR | N | 1 | Geração |  | 1 | PC | UHE - SANTA CLARA | 1 | 125/2001 USO DE BEM PUBLICO | Hidroelétrica. | PAINEL, MESA DE COMANDO E CUBÍCULO | PAINEL | 2001 | 10 | 0 | 0 | 0 | 305 | 1 | 20 |  |  |  |  | 791 | 1 | 2005-07-01 | 3.57
791 | FABRICANTE IMPSA. SEM Nº DE SÉRIE. CONTENDO 2 CLP's E CONTATORES AUXILIARES. DIMENSÕES: 100 X 120 X 60cm. | M | N | 466 | Máquinas e equipamentos | 1232.1.01.04.01 | 002001.10.000.305.01.20.00.00.00.00.00791.00001 | 0 | PADRÃO | 97 | 1 | CONTROLADOR LÓGICO PROGRAMÁVEL (CLP) | 2005-07-31 |  | 2001126 | N | Não | 243355.47 | 145915.94 | 97439.53 | 2023-04-01 | 2 | PAINEL, MESA DE COMANDO E CUBÍCULO | PAINEL | MICROCOMPUTADOR | S | 1 | Geração |  | 1 | PC | UHE - SANTA CLARA | 1 | 125/2001 USO DE BEM PUBLICO | Hidroelétrica. | PAINEL, MESA DE COMANDO E CUBÍCULO | PAINEL | 2001 | 10 | 0 | 0 | 0 | 305 | 1 | 20 |  |  |  |  | 791 | 1 | 2005-07-01 | 3.57
792 | FABRICANTE IMPSA. SEM Nº DE SÉRIE. CONTENDO 2 CLP's E 1 IHM. DIMENSÕES: 80 X 240 X 70cm. | M | N | 466 | Máquinas e equipamentos | 1232.1.01.04.01 | 002001.10.000.305.01.40.00.00.00.00.00792.00001 | 0 | PADRÃO | 1 | 1 | INTERFACE HOMEM-MÁQUINA (IHM). MODELO MMI720. Nº DE SÉRIE 07 | 2005-07-31 |  | 2001127 | N | Não | 10472.4 | 6279.26 | 4193.14 | 2023-04-01 | 1 | PAINEL, MESA DE COMANDO E CUBÍCULO | PAINEL | PAINEL | S | 1 | Geração |  | 1 | PC | UHE - SANTA CLARA | 1 | 125/2001 USO DE BEM PUBLICO | Hidroelétrica. | PAINEL, MESA DE COMANDO E CUBÍCULO | PAINEL | 2001 | 10 | 0 | 0 | 0 | 305 | 1 | 40 |  |  |  |  | 792 | 1 | 2005-07-01 | 3.57
792 | FABRICANTE IMPSA. SEM Nº DE SÉRIE. CONTENDO 2 CLP's E 1 IHM. DIMENSÕES: 80 X 240 X 70cm. | M | N | 466 | Máquinas e equipamentos | 1232.1.01.04.01 | 002001.10.000.305.01.40.00.00.00.00.00792.00001 | 0 | PADRÃO | 1 | 3 | PAINEL | 2005-07-31 |  | 2001127 | N | Não | 119920.7 | 71904.45 | 48016.25 | 2023-04-01 | 1 | PAINEL, MESA DE COMANDO E CUBÍCULO | PAINEL | PAINEL | N | 1 | Geração |  | 1 | PC | UHE - SANTA CLARA | 1 | 125/2001 USO DE BEM PUBLICO | Hidroelétrica. | PAINEL, MESA DE COMANDO E CUBÍCULO | PAINEL | 2001 | 10 | 0 | 0 | 0 | 305 | 1 | 40 |  |  |  |  | 792 | 1 | 2005-07-01 | 3.57
792 | FABRICANTE IMPSA. SEM Nº DE SÉRIE. CONTENDO 2 CLP's E 1 IHM. DIMENSÕES: 80 X 240 X 70cm. | M | N | 466 | Máquinas e equipamentos | 1232.1.01.04.01 | 002001.10.000.305.01.40.00.00.00.00.00792.00001 | 0 | PADRÃO | 1 | 2 | CONTROLADOR LÓGICO PROGRAMÁVEL (CLP). FABRICANTE GE FANUC. C | 2005-07-31 |  | 2001127 | N | Não | 243355.47 | 145915.94 | 97439.53 | 2023-04-01 | 2 | PAINEL, MESA DE COMANDO E CUBÍCULO | PAINEL | PAINEL | N | 1 | Geração |  | 1 | PC | UHE - SANTA CLARA | 1 | 125/2001 USO DE BEM PUBLICO | Hidroelétrica. | PAINEL, MESA DE COMANDO E CUBÍCULO | PAINEL | 2001 | 10 | 0 | 0 | 0 | 305 | 1 | 40 |  |  |  |  | 792 | 1 | 2005-07-01 | 3.57
793 | FABRICANTE WEG. SEM Nº DE SÉRIE. CONTENDO 1 INVERSOR CC/CA DE 1kVA E ACESSÓRIOS AUXILIARES. DIMENSÕES: 60 X 240 X 70cm. | M | N | 466 | Máquinas e equipamentos | 1232.1.01.04.01 | 002001.10.000.305.01.20.00.00.00.00.00793.00001 | 0 | PADRÃO | 1 | 1 | PAINEL | 2005-07-31 |  | 2001128 | N | Não | 119920.7 | 71904.45 | 48016.25 | 2023-04-01 | 1 | PAINEL, MESA DE COMANDO E CUBÍCULO | PAINEL | PAINEL | S | 1 | Geração |  | 1 | PC | UHE - SANTA CLARA | 1 | 125/2001 USO DE BEM PUBLICO | Hidroelétrica. | PAINEL, MESA DE COMANDO E CUBÍCULO | PAINEL | 2001 | 10 | 0 | 0 | 0 | 305 | 1 | 20 |  |  |  |  | 793 | 1 | 2005-07-01 | 3.57 |  |  | L34001 E 00
794 | FABRICANTE ADELCO. MODELO CBM9000. Nº DE SÉRIE 340933. TENSÃO 380Vca/125Vcc. POTÊNCIA DE 9kW. DIMENSÕES: 60 X 240 X 60cm. | M | N | 466 | Máquinas e equipamentos | 1232.1.01.04.01 | 002001.10.000.305.01.20.00.00.00.00.00794.00001 | 0 | PADRÃO | 1 | 1 | PAINEL | 2005-07-31 |  | 2001129 | N | Não | 119920.7 | 71904.45 | 48016.25 | 2023-04-01 | 1 | PAINEL, MESA DE COMANDO E CUBÍCULO | PAINEL | PAINEL | S | 1 | Geração |  | 1 | PC | UHE - SANTA CLARA | 1 | 125/2001 USO DE BEM PUBLICO | Hidroelétrica. | PAINEL, MESA DE COMANDO E CUBÍCULO | PAINEL | 2001 | 10 | 0 | 0 | 0 | 305 | 1 | 20 |  |  |  |  | 794 | 1 | 2005-07-01 | 3.57 |  |  | 340933
795 | FABRICANTE ADELCO. MODELO CBM9000. Nº DE SÉRIE 340934. TENSÃO 380Vca/125Vcc. POTÊNCIA DE 9kW. DIMENSÕES: 60 X 240 X 60cm. | M | N | 466 | Máquinas e equipamentos | 1232.1.01.04.01 | 002001.10.000.305.01.20.00.00.00.00.00795.00001 | 0 | PADRÃO | 1 | 1 | PAINEL | 2005-07-31 |  | 2001130 | N | Não | 119920.7 | 71904.45 | 48016.25 | 2023-04-01 | 1 | PAINEL, MESA DE COMANDO E CUBÍCULO | PAINEL | PAINEL | S | 1 | Geração |  | 1 | PC | UHE - SANTA CLARA | 1 | 125/2001 USO DE BEM PUBLICO | Hidroelétrica. | PAINEL, MESA DE COMANDO E CUBÍCULO | PAINEL | 2001 | 10 | 0 | 0 | 0 | 305 | 1 | 20 |  |  |  |  | 795 | 1 | 2005-07-01 | 3.57 |  |  | 340934
796 | FABRICANTE LEMAG. SEM Nº DE SÉRIE. CONTENDO DISJUNTORES DE PROTEÇÃO DA PONTE ROLANTE. GUINDASTE LIMPA-GRADE E EXAUSTOR. DIMENSÕES: 70 X 240 X 60cm. | M | N | 466 | Máquinas e equipamentos | 1232.1.01.04.01 | 002001.10.000.305.01.04.00.00.00.00.00796.00001 | 0 | PADRÃO | 1 | 1 | PAINEL | 2005-07-31 |  | 2001131 | N | Não | 119920.7 | 71904.45 | 48016.25 | 2023-04-01 | 1 | PAINEL, MESA DE COMANDO E CUBÍCULO | PAINEL | PAINEL | S | 1 | Geração |  | 1 | PC | UHE - SANTA CLARA | 1 | 125/2001 USO DE BEM PUBLICO | Hidroelétrica. | PAINEL, MESA DE COMANDO E CUBÍCULO | PAINEL | 2001 | 10 | 0 | 0 | 0 | 305 | 1 | 4 |  |  |  |  | 796 | 1 | 2005-07-01 | 3.57 |  |  | P74801.02
797 | FABRICANTE LEMAG. SEM Nº DE SÉRIE. CONTENDO 4 TPs E 2 DISJUNTORES TERMOMAGNÉTICOS. DIMENSÕES: 80 X 240 X 120cm. | M | N | 466 | Máquinas e equipamentos | 1232.1.01.04.01 | 002001.10.000.305.01.20.00.00.00.00.00797.00001 | 0 | PADRÃO | 1 | 1 | TRANSFORMADOR DE POTENCIAL | 2005-07-31 |  | 2001132 | N | Não | 21474.04 | 12875.83 | 8598.21 | 2023-04-01 | 4 | PAINEL, MESA DE COMANDO E CUBÍCULO | PAINEL | PAINEL | S | 1 | Geração |  | 1 | PC | UHE - SANTA CLARA | 1 | 125/2001 USO DE BEM PUBLICO | Hidroelétrica. | PAINEL, MESA DE COMANDO E CUBÍCULO | PAINEL | 2001 | 10 | 0 | 0 | 0 | 305 | 1 | 20 |  |  |  |  | 797 | 1 | 2005-07-01 | 3.57
797 | FABRICANTE LEMAG. SEM Nº DE SÉRIE. CONTENDO 4 TPs E 2 DISJUNTORES TERMOMAGNÉTICOS. DIMENSÕES: 80 X 240 X 120cm. | M | N | 466 | Máquinas e equipamentos | 1232.1.01.04.01 | 002001.10.000.305.01.20.00.00.00.00.00797.00001 | 0 | PADRÃO | 1 | 3 | PAINEL | 2005-07-31 |  | 2001132 | N | Não | 94835.49 | 56863.36 | 37972.13 | 2023-04-01 | 1 | PAINEL, MESA DE COMANDO E CUBÍCULO | PAINEL | PAINEL | N | 1 | Geração |  | 1 | PC | UHE - SANTA CLARA | 1 | 125/2001 USO DE BEM PUBLICO | Hidroelétrica. | PAINEL, MESA DE COMANDO E CUBÍCULO | PAINEL | 2001 | 10 | 0 | 0 | 0 | 305 | 1 | 20 |  |  |  |  | 797 | 1 | 2005-07-01 | 3.57
797 | FABRICANTE LEMAG. SEM Nº DE SÉRIE. CONTENDO 4 TPs E 2 DISJUNTORES TERMOMAGNÉTICOS. DIMENSÕES: 80 X 240 X 120cm. | M | N | 466 | Máquinas e equipamentos | 1232.1.01.04.01 | 002001.10.000.305.01.20.00.00.00.00.00797.00001 | 0 | PADRÃO | 1 | 2 | DISJUNTOR TERMOMAGNÉTICO. FABRICANTE CUTTLER HAMMER. 800A. 6 | 2005-07-31 |  | 2001132 | N | Não | 17959.38 | 10768.44 | 7190.94 | 2023-04-01 | 2 | PAINEL, MESA DE COMANDO E CUBÍCULO | PAINEL | PAINEL | N | 1 | Geração |  | 1 | PC | UHE - SANTA CLARA | 1 | 125/2001 USO DE BEM PUBLICO | Hidroelétrica. | PAINEL, MESA DE COMANDO E CUBÍCULO | PAINEL | 2001 | 10 | 0 | 0 | 0 | 305 | 1 | 20 |  |  |  |  | 797 | 1 | 2005-07-01 | 3.57
798 | FABRICANTE LEMAG. SEM Nº DE SÉRIE. CONTENDO 1 DISJUNTOR TERMOMAGNÉTICO E DISJUNTORES AUXILIARES. DIMENSÕES: 80 X 240 X 120cm. | M | N | 466 | Máquinas e equipamentos | 1232.1.01.04.01 | 002001.10.000.305.01.20.00.00.00.00.00798.00001 | 0 | PADRÃO | 1 | 2 | PAINEL | 2005-07-31 |  | 2001133 | N | Não | 124410.55 | 74596.57 | 49813.98 | 2023-04-01 | 1 | PAINEL, MESA DE COMANDO E CUBÍCULO | PAINEL | PAINEL | N | 1 | Geração |  | 1 | PC | UHE - SANTA CLARA | 1 | 125/2001 USO DE BEM PUBLICO | Hidroelétrica. | PAINEL, MESA DE COMANDO E CUBÍCULO | PAINEL | 2001 | 10 | 0 | 0 | 0 | 305 | 1 | 20 |  |  |  |  | 798 | 1 | 2005-07-01 | 3.57
798 | FABRICANTE LEMAG. SEM Nº DE SÉRIE. CONTENDO 1 DISJUNTOR TERMOMAGNÉTICO E DISJUNTORES AUXILIARES. DIMENSÕES: 80 X 240 X 120cm. | M | N | 466 | Máquinas e equipamentos | 1232.1.01.04.01 | 002001.10.000.305.01.20.00.00.00.00.00798.00001 | 0 | PADRÃO | 1 | 1 | DISJUNTOR TERMOMAGNÉTICO. FABRICANTE CUTTLER HAMMER. 800A. 6 | 2005-07-31 |  | 2001133 | N | Não | 4489.84 | 2692.1 | 1797.74 | 2023-04-01 | 1 | PAINEL, MESA DE COMANDO E CUBÍCULO | PAINEL | PAINEL | S | 1 | Geração |  | 1 | PC | UHE - SANTA CLARA | 1 | 125/2001 USO DE BEM PUBLICO | Hidroelétrica. | PAINEL, MESA DE COMANDO E CUBÍCULO | PAINEL | 2001 | 10 | 0 | 0 | 0 | 305 | 1 | 20 |  |  |  |  | 798 | 1 | 2005-07-01 | 3.57
799 | FABRICANTE LEMAG. SEM Nº DE SÉRIE. CONTENDO DISJUNTORES DE PROTEÇÃO DAS BOMBAS DE DRENAGEM E CARREGADORES DE BATERIAS. DIMENSÕES: 70 X 240 X 60cm. | M | N | 466 | Máquinas e equipamentos | 1232.1.01.04.01 | 002001.10.000.305.01.20.00.00.00.00.00799.00001 | 0 | PADRÃO | 1 | 1 | PAINEL | 2005-07-31 |  | 2001134 | N | Não | 119920.7 | 71904.45 | 48016.25 | 2023-04-01 | 1 | PAINEL, MESA DE COMANDO E CUBÍCULO | PAINEL | PAINEL | S | 1 | Geração |  | 1 | PC | UHE - SANTA CLARA | 1 | 125/2001 USO DE BEM PUBLICO | Hidroelétrica. | PAINEL, MESA DE COMANDO E CUBÍCULO | PAINEL | 2001 | 10 | 0 | 0 | 0 | 305 | 1 | 20 |  |  |  |  | 799 | 1 | 2005-07-01 | 3.57
800 | FABRICANTE LEMAG. Nº DE SÉRIE 1748-0109. CONTENDO DISJUNTORES AUXILIARES. DIMENSÕES: 70 X 240 X 80cm. | M | N | 466 | Máquinas e equipamentos | 1232.1.01.04.01 | 002001.10.000.305.01.45.00.00.00.00.00800.00001 | 0 | PADRÃO | 1 | 1 | PAINEL | 2005-07-31 |  | 2001135 | N | Não | 119920.7 | 71904.45 | 48016.25 | 2023-04-01 | 1 | PAINEL, MESA DE COMANDO E CUBÍCULO | PAINEL | PAINEL | S | 1 | Geração |  | 1 | PC | UHE - SANTA CLARA | 1 | 125/2001 USO DE BEM PUBLICO | Hidroelétrica. | PAINEL, MESA DE COMANDO E CUBÍCULO | PAINEL | 2001 | 10 | 0 | 0 | 0 | 305 | 1 | 45 |  |  |  |  | 800 | 1 | 2005-07-01 | 3.57 |  |  | P74801.09
801 | FABRICANTE ICSA. SEM Nº DE SÉRIE. CONTENDO 1 IHM E CLP's. DIMENSÕES: 80 X 220 X 60cm | M | N | 466 | Máquinas e equipamentos | 1232.1.01.04.01 | 002001.10.000.305.01.40.00.00.00.00.00801.00001 | 0 | PADRÃO | 1 | 1 | INTERFACE HOMEM-MÁQUINA (IHM). FABRICANTE KEP. Nº DE SÉRIE T | 2005-07-31 |  | 2001136 | N | Não | 10472.4 | 6279.26 | 4193.14 | 2023-04-01 | 1 | PAINEL, MESA DE COMANDO E CUBÍCULO | PAINEL | PAINEL | S | 1 | Geração |  | 1 | PC | UHE - SANTA CLARA | 1 | 125/2001 USO DE BEM PUBLICO | Hidroelétrica. | PAINEL, MESA DE COMANDO E CUBÍCULO | PAINEL | 2001 | 10 | 0 | 0 | 0 | 305 | 1 | 40 |  |  |  |  | 801 | 1 | 2005-07-01 | 3.57
801 | FABRICANTE ICSA. SEM Nº DE SÉRIE. CONTENDO 1 IHM E CLP's. DIMENSÕES: 80 X 220 X 60cm | M | N | 466 | Máquinas e equipamentos | 1232.1.01.04.01 | 002001.10.000.305.01.40.00.00.00.00.00801.00001 | 0 | PADRÃO | 1 | 2 | CONTROLADOR LÓGICO PROGRAMÁVEL (CLP). FABRICANTE GE FANUC. 9 | 2005-07-31 |  | 2001136 | N | Não | 365838.48 | 219356.76 | 146481.72 | 2023-04-01 | 3 | PAINEL, MESA DE COMANDO E CUBÍCULO | PAINEL | PAINEL | N | 1 | Geração |  | 1 | PC | UHE - SANTA CLARA | 1 | 125/2001 USO DE BEM PUBLICO | Hidroelétrica. | PAINEL, MESA DE COMANDO E CUBÍCULO | PAINEL | 2001 | 10 | 0 | 0 | 0 | 305 | 1 | 40 |  |  |  |  | 801 | 1 | 2005-07-01 | 3.57 |  |  | 2004/4979
801 | FABRICANTE ICSA. SEM Nº DE SÉRIE. CONTENDO 1 IHM E CLP's. DIMENSÕES: 80 X 220 X 60cm | M | N | 466 | Máquinas e equipamentos | 1232.1.01.04.01 | 002001.10.000.305.01.40.00.00.00.00.00801.00001 | 0 | PADRÃO | 1 | 3 | PAINEL | 2005-07-31 |  | 2001136 | N | Não | 119920.7 | 71904.45 | 48016.25 | 2023-04-01 | 1 | PAINEL, MESA DE COMANDO E CUBÍCULO | PAINEL | PAINEL | N | 1 | Geração |  | 1 | PC | UHE - SANTA CLARA | 1 | 125/2001 USO DE BEM PUBLICO | Hidroelétrica. | PAINEL, MESA DE COMANDO E CUBÍCULO | PAINEL | 2001 | 10 | 0 | 0 | 0 | 305 | 1 | 40 |  |  |  |  | 801 | 1 | 2005-07-01 | 3.57 |  |  | 2004/4979
803 | TRANSFORMADOR AUXILIAR TRIFÁSICO. FABRICANTE WEG. TENSÃO DE OPERAÇÃO 34500/380/220V. POTÊNCIA 112.5kVA. SEM Nº DE SÉRIE | M | N | 466 | Máquinas e equipamentos | 1232.1.01.04.01 | 002001.10.000.580.01.34.01.35.03.00.00803.00001 | 0 | PADRÃO | 1 | 1 | TRANSFORMADOR DE SERVIÇOS AUXILIARES | 2005-07-31 |  | 2001138 | N | Não | 73763.31 | 43660.5 | 30102.81 | 2023-04-01 | 1 | TRANSFORMADOR DE SERVIÇOS AUXILIARES | TRANSFORMADOR DE SERVIÇOS AUXILIARES | TRANSFORMADOR DE SERVIÇO AUXILIAR | S | 1 | Geração |  | 1 | PC | UHE - SANTA CLARA | 1 | 125/2001 USO DE BEM PUBLICO | Hidroelétrica. | TRANSFORMADOR DE SERVIÇOS AUXILIARES | TRANSFORMADOR DE SERVIÇOS AUXILIARES | 2001 | 10 | 0 | 0 | 0 | 580 | 1 | 34 | 1 | 35 | 3 |  | 803 | 1 | 2005-07-01 | 3.33
808 | GERADOR DE EIXO HORIZONTAL. FABRICANTE WEG. MODELO SPA900. 4.0MVA. 600RPM. 4.16kV. NÚMERO DE SÉRIE 120393 | M | N | 466 | Máquinas e equipamentos | 1232.1.01.04.01 | 002002.10.000.275.01.01.04.04.01.03.00808.00001 | 0 | PADRÃO | 4 | 3 | CONJUNTO DE BOBINAS DO ROTOR | 2005-07-31 |  | 2002004 | N | Não | 92330.26 | 54650.28 | 37679.98 | 2023-04-01 | 1 | GERADOR | GERADOR | NÚCLEO DO ROTOR | N | 1 | Geração |  | 1 | PC | PCH - SANTA CLARA | 1 | 125/2001 USO DE BEM PUBLICO | Hidroelétrica. | GERADOR | GERADOR | 2002 | 10 | 0 | 0 | 0 | 275 | 1 | 1 | 4 | 4 | 1 | 3 | 808 | 1 | 2005-07-01 | 3.33 |  |  | 120393
808 | GERADOR DE EIXO HORIZONTAL. FABRICANTE WEG. MODELO SPA900. 4.0MVA. 600RPM. 4.16kV. NÚMERO DE SÉRIE 120393 | M | N | 466 | Máquinas e equipamentos | 1232.1.01.04.01 | 002002.10.000.275.01.01.04.04.01.03.00808.00001 | 0 | PADRÃO | 4 | 7 | NÚCLEO DO ESTATOR | 2005-07-31 |  | 2002004 | N | Não | 73864.21 | 43720.22 | 30143.99 | 2023-04-01 | 1 | GERADOR | GERADOR | NÚCLEO DO ROTOR | N | 1 | Geração |  | 1 | PC | PCH - SANTA CLARA | 1 | 125/2001 USO DE BEM PUBLICO | Hidroelétrica. | GERADOR | GERADOR | 2002 | 10 | 0 | 0 | 0 | 275 | 1 | 1 | 4 | 4 | 1 | 3 | 808 | 1 | 2005-07-01 | 3.33 |  |  | 120393
808 | GERADOR DE EIXO HORIZONTAL. FABRICANTE WEG. MODELO SPA900. 4.0MVA. 600RPM. 4.16kV. NÚMERO DE SÉRIE 120393 | M | N | 466 | Máquinas e equipamentos | 1232.1.01.04.01 | 002002.10.000.275.01.01.04.04.01.03.00808.00001 | 0 | PADRÃO | 4 | 8 | EXCITATRIZ ROTATIVA. FABRICANTE BRUSHLESS. DE 6 DIODOS COM P | 2005-07-31 |  | 2002004 | N | Não | 120029.33 | 71045.36 | 48983.97 | 2023-04-01 | 2 | GERADOR | GERADOR | NÚCLEO DO ROTOR | N | 1 | Geração |  | 1 | PC | PCH - SANTA CLARA | 1 | 125/2001 USO DE BEM PUBLICO | Hidroelétrica. | GERADOR | GERADOR | 2002 | 10 | 0 | 0 | 0 | 275 | 1 | 1 | 4 | 4 | 1 | 3 | 808 | 1 | 2005-07-01 | 3.33 |  |  | 120393
808 | GERADOR DE EIXO HORIZONTAL. FABRICANTE WEG. MODELO SPA900. 4.0MVA. 600RPM. 4.16kV. NÚMERO DE SÉRIE 120393 | M | N | 466 | Máquinas e equipamentos | 1232.1.01.04.01 | 002002.10.000.275.01.01.04.04.01.03.00808.00001 | 0 | PADRÃO | 4 | 1 | MANCAL DE ESCORA | 2005-07-31 |  | 2002004 | N | Não | 55398.15 | 32790.17 | 22607.98 | 2023-04-01 | 1 | GERADOR | GERADOR | NÚCLEO DO ROTOR | S | 1 | Geração |  | 1 | PC | PCH - SANTA CLARA | 1 | 125/2001 USO DE BEM PUBLICO | Hidroelétrica. | GERADOR | GERADOR | 2002 | 10 | 0 | 0 | 0 | 275 | 1 | 1 | 4 | 4 | 1 | 3 | 808 | 1 | 2005-07-01 | 3.33 |  |  | 120393
808 | GERADOR DE EIXO HORIZONTAL. FABRICANTE WEG. MODELO SPA900. 4.0MVA. 600RPM. 4.16kV. NÚMERO DE SÉRIE 120393 | M | N | 466 | Máquinas e equipamentos | 1232.1.01.04.01 | 002002.10.000.275.01.01.04.04.01.03.00808.00001 | 0 | PADRÃO | 4 | 2 | REGULADOR DE TENSÃO. FABRICANTE GRAMEYER. MODELO GRMP03-1. 1 | 2005-07-31 |  | 2002004 | N | Não | 73864.21 | 43720.22 | 30143.99 | 2023-04-01 | 1 | GERADOR | GERADOR | NÚCLEO DO ROTOR | N | 1 | Geração |  | 1 | PC | PCH - SANTA CLARA | 1 | 125/2001 USO DE BEM PUBLICO | Hidroelétrica. | GERADOR | GERADOR | 2002 | 10 | 0 | 0 | 0 | 275 | 1 | 1 | 4 | 4 | 1 | 3 | 808 | 1 | 2005-07-01 | 3.33 |  |  | 120393
808 | GERADOR DE EIXO HORIZONTAL. FABRICANTE WEG. MODELO SPA900. 4.0MVA. 600RPM. 4.16kV. NÚMERO DE SÉRIE 120393 | M | N | 466 | Máquinas e equipamentos | 1232.1.01.04.01 | 002002.10.000.275.01.01.04.04.01.03.00808.00001 | 0 | PADRÃO | 4 | 6 | NÚCLEO DO ROTOR | 2005-07-31 |  | 2002004 | N | Não | 73864.21 | 43720.22 | 30143.99 | 2023-04-01 | 1 | GERADOR | GERADOR | NÚCLEO DO ROTOR | N | 1 | Geração |  | 1 | PC | PCH - SANTA CLARA | 1 | 125/2001 USO DE BEM PUBLICO | Hidroelétrica. | GERADOR | GERADOR | 2002 | 10 | 0 | 0 | 0 | 275 | 1 | 1 | 4 | 4 | 1 | 3 | 808 | 1 | 2005-07-01 | 3.33 |  |  | 120393
808 | GERADOR DE EIXO HORIZONTAL. FABRICANTE WEG. MODELO SPA900. 4.0MVA. 600RPM. 4.16kV. NÚMERO DE SÉRIE 120393 | M | N | 466 | Máquinas e equipamentos | 1232.1.01.04.01 | 002002.10.000.275.01.01.04.04.01.03.00808.00001 | 0 | PADRÃO | 4 | 4 | MANCAL DE GUIA | 2005-07-31 |  | 2002004 | N | Não | 55398.15 | 32790.17 | 22607.98 | 2023-04-01 | 1 | GERADOR | GERADOR | NÚCLEO DO ROTOR | N | 1 | Geração |  | 1 | PC | PCH - SANTA CLARA | 1 | 125/2001 USO DE BEM PUBLICO | Hidroelétrica. | GERADOR | GERADOR | 2002 | 10 | 0 | 0 | 0 | 275 | 1 | 1 | 4 | 4 | 1 | 3 | 808 | 1 | 2005-07-01 | 3.33 |  |  | 120393
808 | GERADOR DE EIXO HORIZONTAL. FABRICANTE WEG. MODELO SPA900. 4.0MVA. 600RPM. 4.16kV. NÚMERO DE SÉRIE 120393 | M | N | 466 | Máquinas e equipamentos | 1232.1.01.04.01 | 002002.10.000.275.01.01.04.04.01.03.00808.00001 | 0 | PADRÃO | 4 | 5 | ENROLAMENTO DO ESTATOR | 2005-07-31 |  | 2002004 | N | Não | 64631.18 | 38255.19 | 26375.99 | 2023-04-01 | 1 | GERADOR | GERADOR | NÚCLEO DO ROTOR | N | 1 | Geração |  | 1 | PC | PCH - SANTA CLARA | 1 | 125/2001 USO DE BEM PUBLICO | Hidroelétrica. | GERADOR | GERADOR | 2002 | 10 | 0 | 0 | 0 | 275 | 1 | 1 | 4 | 4 | 1 | 3 | 808 | 1 | 2005-07-01 | 3.33 |  |  | 120393
808 | GERADOR DE EIXO HORIZONTAL. FABRICANTE WEG. MODELO SPA900. 4.0MVA. 600RPM. 4.16kV. NÚMERO DE SÉRIE 120393 | M | N | 466 | Máquinas e equipamentos | 1232.1.01.04.01 | 002002.10.000.275.01.01.04.04.01.03.00808.00001 | 0 | PADRÃO | 4 | 9 | GERADOR | 2005-07-31 |  | 2002004 | N | Não | 313922.87 | 185810.95 | 128111.92 | 2023-04-01 | 1 | GERADOR | GERADOR | NÚCLEO DO ROTOR | N | 1 | Geração |  | 1 | PC | PCH - SANTA CLARA | 1 | 125/2001 USO DE BEM PUBLICO | Hidroelétrica. | GERADOR | GERADOR | 2002 | 10 | 0 | 0 | 0 | 275 | 1 | 1 | 4 | 4 | 1 | 3 | 808 | 1 | 2005-07-01 | 3.33 |  |  | 120393
809 | FABRICANTE WEG. Nº DE SÉRIE 032774/03.01. CONTENDO 1 DISJUNTOR EXTRAÍVEL E CHAVE GERAL PARA SERVIÇOS AUXILIARES. DIMENSÕES: 200 X 220 X 100cm | M | N | 466 | Máquinas e equipamentos | 1232.1.01.04.01 | 002002.10.000.305.03.02.00.00.00.00.00809.00003 | 0 | PADRÃO | 1 | 1 | DISJUNTOR. FABRICANTE MERLIN GERIN. Nº DE SÉRIE 3274417P1125 | 2005-07-31 |  | 2002005 | N | Não | 40263.82 | 24142.18 | 16121.64 | 2023-04-01 | 1 | PAINEL, MESA DE COMANDO E CUBÍCULO | CUBÍCULO | CUBÍCULO | S | 1 | Geração |  | 1 | PC | PCH - SANTA CLARA | 1 | 125/2001 USO DE BEM PUBLICO | Hidroelétrica. | PAINEL, MESA DE COMANDO E CUBÍCULO | CUBÍCULO | 2002 | 10 | 0 | 0 | 0 | 305 | 3 | 2 |  |  |  |  | 809 | 3 | 2005-07-01 | 3.57 |  |  | L32774A00
809 | FABRICANTE WEG. Nº DE SÉRIE 032774/03.01. CONTENDO 1 DISJUNTOR EXTRAÍVEL E CHAVE GERAL PARA SERVIÇOS AUXILIARES. DIMENSÕES: 200 X 220 X 100cm | M | N | 466 | Máquinas e equipamentos | 1232.1.01.04.01 | 002002.10.000.305.03.02.00.00.00.00.00809.00003 | 0 | PADRÃO | 1 | 2 | CUBÍCULO | 2005-07-31 |  | 2002005 | N | Não | 103834.18 | 62258.97 | 41575.21 | 2023-04-01 | 1 | PAINEL, MESA DE COMANDO E CUBÍCULO | CUBÍCULO | CUBÍCULO | N | 1 | Geração |  | 1 | PC | PCH - SANTA CLARA | 1 | 125/2001 USO DE BEM PUBLICO | Hidroelétrica. | PAINEL, MESA DE COMANDO E CUBÍCULO | CUBÍCULO | 2002 | 10 | 0 | 0 | 0 | 305 | 3 | 2 |  |  |  |  | 809 | 3 | 2005-07-01 | 3.57 |  |  | L32774A00
810 | FABRICANTE WEG. Nº DE SÉRIE 032774/03.01. CONTENDO 1 REATOR DE ATERRAMENTO. DIMENSÕES: 200 X 240 X 100cm | M | N | 466 | Máquinas e equipamentos | 1232.1.01.04.01 | 002002.10.000.305.03.20.00.00.00.00.00810.00003 | 0 | PADRÃO | 1 | 1 | CUBÍCULO | 2005-07-31 |  | 2002006 | N | Não | 113273.65 | 67918.87 | 45354.78 | 2023-04-01 | 1 | PAINEL, MESA DE COMANDO E CUBÍCULO | CUBÍCULO | CUBÍCULO | S | 1 | Geração |  | 1 | PC | PCH - SANTA CLARA | 1 | 125/2001 USO DE BEM PUBLICO | Hidroelétrica. | PAINEL, MESA DE COMANDO E CUBÍCULO | CUBÍCULO | 2002 | 10 | 0 | 0 | 0 | 305 | 3 | 20 |  |  |  |  | 810 | 3 | 2005-07-01 | 3.57 |  |  | 32774B
811 | FABRICANTE WEG. Nº DE SÉRIE 032774/03.01. DIMENSÕES: 200 X 240 X 100cm | M | N | 466 | Máquinas e equipamentos | 1232.1.01.04.01 | 002002.10.000.305.03.20.00.00.00.00.00811.00003 | 0 | PADRÃO | 1 | 1 | CUBÍCULO | 2005-07-31 |  | 2002007 | N | Não | 113273.65 | 67918.87 | 45354.78 | 2023-04-01 | 1 | PAINEL, MESA DE COMANDO E CUBÍCULO | CUBÍCULO | CUBÍCULO | S | 1 | Geração |  | 1 | PC | PCH - SANTA CLARA | 1 | 125/2001 USO DE BEM PUBLICO | Hidroelétrica. | PAINEL, MESA DE COMANDO E CUBÍCULO | CUBÍCULO | 2002 | 10 | 0 | 0 | 0 | 305 | 3 | 20 |  |  |  |  | 811 | 3 | 2005-07-01 | 3.57 |  |  | 32774-A
812 | FABRICANTE IMPSA. SEM Nº DE SÉRIE. CONTENDO 1 IHM E 1 CLP: DIMENSÕES 80 X 220 X 60 CM | M | N | 466 | Máquinas e equipamentos | 1232.1.01.04.01 | 002002.10.000.305.01.20.00.00.00.00.00812.00001 | 0 | PADRÃO | 1 | 1 | INTERFACE HOMEM-MÁQUINA (IHM). FABRICANTE TELEMECANIQUE MAGE | 2005-07-31 |  | 2002008 | N | Não | 10472.4 | 6279.26 | 4193.14 | 2023-04-01 | 1 | PAINEL, MESA DE COMANDO E CUBÍCULO | PAINEL | PAINEL | S | 1 | Geração |  | 1 | PC | PCH - SANTA CLARA | 1 | 125/2001 USO DE BEM PUBLICO | Hidroelétrica. | PAINEL, MESA DE COMANDO E CUBÍCULO | PAINEL | 2002 | 10 | 0 | 0 | 0 | 305 | 1 | 20 |  |  |  |  | 812 | 1 | 2005-07-01 | 3.57
812 | FABRICANTE IMPSA. SEM Nº DE SÉRIE. CONTENDO 1 IHM E 1 CLP: DIMENSÕES 80 X 220 X 60 CM | M | N | 466 | Máquinas e equipamentos | 1232.1.01.04.01 | 002002.10.000.305.01.20.00.00.00.00.00812.00001 | 0 | PADRÃO | 1 | 3 | PAINEL | 2005-07-31 |  | 2002008 | N | Não | 119921.18 | 71904.74 | 48016.44 | 2023-04-01 | 1 | PAINEL, MESA DE COMANDO E CUBÍCULO | PAINEL | PAINEL | N | 1 | Geração |  | 1 | PC | PCH - SANTA CLARA | 1 | 125/2001 USO DE BEM PUBLICO | Hidroelétrica. | PAINEL, MESA DE COMANDO E CUBÍCULO | PAINEL | 2002 | 10 | 0 | 0 | 0 | 305 | 1 | 20 |  |  |  |  | 812 | 1 | 2005-07-01 | 3.57
812 | FABRICANTE IMPSA. SEM Nº DE SÉRIE. CONTENDO 1 IHM E 1 CLP: DIMENSÕES 80 X 220 X 60 CM | M | N | 466 | Máquinas e equipamentos | 1232.1.01.04.01 | 002002.10.000.305.01.20.00.00.00.00.00812.00001 | 0 | PADRÃO | 1 | 2 | CONTROLADOR LÓGICO PROGRAMÁVEL (CLP). FABRICANTE TELEMECANIQ | 2005-07-31 |  | 2002008 | N | Não | 121677.74 | 72957.98 | 48719.76 | 2023-04-01 | 1 | PAINEL, MESA DE COMANDO E CUBÍCULO | PAINEL | PAINEL | N | 1 | Geração |  | 1 | PC | PCH - SANTA CLARA | 1 | 125/2001 USO DE BEM PUBLICO | Hidroelétrica. | PAINEL, MESA DE COMANDO E CUBÍCULO | PAINEL | 2002 | 10 | 0 | 0 | 0 | 305 | 1 | 20 |  |  |  |  | 812 | 1 | 2005-07-01 | 3.57
813 | FABRICANTE WEG. Nº DE SÉRIE 032774/03.01. CONTENDO 19 DISJUNTORES. DIMENSÕES: 210 X 220 X 60cm | M | N | 466 | Máquinas e equipamentos | 1232.1.01.04.01 | 002002.10.000.305.01.20.00.00.00.00.00813.00001 | 0 | PADRÃO | 1 | 1 | DISJUNTOR EXTRAÍVEL. FABRICANTE MERLIN GERIN. 1kV. 630A. 42k | 2005-07-31 |  | 2002009 | N | Não | 4489.84 | 2692.1 | 1797.74 | 2023-04-01 | 1 | PAINEL, MESA DE COMANDO E CUBÍCULO | PAINEL | PAINEL | S | 1 | Geração |  | 1 | PC | PCH - SANTA CLARA | 1 | 125/2001 USO DE BEM PUBLICO | Hidroelétrica. | PAINEL, MESA DE COMANDO E CUBÍCULO | PAINEL | 2002 | 10 | 0 | 0 | 0 | 305 | 1 | 20 |  |  |  |  | 813 | 1 | 2005-07-01 | 3.57 |  |  | 36002A00
813 | FABRICANTE WEG. Nº DE SÉRIE 032774/03.01. CONTENDO 19 DISJUNTORES. DIMENSÕES: 210 X 220 X 60cm | M | N | 466 | Máquinas e equipamentos | 1232.1.01.04.01 | 002002.10.000.305.01.20.00.00.00.00.00813.00001 | 0 | PADRÃO | 1 | 2 | PAINEL | 2005-07-31 |  | 2002009 | N | Não | 14238.76 | 8537.55 | 5701.21 | 2023-04-01 | 1 | PAINEL, MESA DE COMANDO E CUBÍCULO | PAINEL | PAINEL | N | 1 | Geração |  | 1 | PC | PCH - SANTA CLARA | 1 | 125/2001 USO DE BEM PUBLICO | Hidroelétrica. | PAINEL, MESA DE COMANDO E CUBÍCULO | PAINEL | 2002 | 10 | 0 | 0 | 0 | 305 | 1 | 20 |  |  |  |  | 813 | 1 | 2005-07-01 | 3.57 |  |  | 36002A00
814 | FABRICANTE WEG. Nº DE SÉRIE 032774/03.01. CONTENDO 34 DISJUNTORES AUXILIARES. DIMENSÕES: 160 X 220 X 60cm | M | N | 466 | Máquinas e equipamentos | 1232.1.01.04.01 | 002002.91.000.230.90.20.00.00.00.00.00814.00001 | 0 | PADRÃO | 1 | 1 | PAINEL | 2005-07-31 |  | 2002010 | N | Não | 14238.76 | 9459.75 | 4779.01 | 2023-04-01 | 1 | PAINEL, MESA DE COMANDO E CUBÍCULO | PAINEL | PAINEL | S | 1 | Geração |  | 1 | PC | PCH - SANTA CLARA | 1 | 125/2001 USO DE BEM PUBLICO | Equipamento geral, o equipamento geral de informática e veículos que não integram ODI específicas. | EQUIPAMENTO GERAL | OUTROS EQUIPAMENTOS | 2002 | 91 | 0 | 0 | 0 | 230 | 90 | 20 |  |  |  |  | 814 | 1 | 2005-07-01 | 6.25 |  |  | 32800
814 | FABRICANTE WEG. Nº DE SÉRIE 032774/03.01. CONTENDO 34 DISJUNTORES AUXILIARES. DIMENSÕES: 160 X 220 X 60cm | M | N | 466 | Máquinas e equipamentos | 1232.1.01.04.01 | 002002.91.000.230.90.01.00.00.00.00.00814.00001 | 0 | PADRÃO | 1 | 2 | MESA EXTRAÇÃO DE DISJUNTOR | 2020-12-11 | SOLUTEK SOLUCOES EM MECANICA INDUSTRIAL - EIRELI |  | N | Não | 980 | 148.02 | 831.98 | 2023-04-01 | 1 | PAINEL, MESA DE COMANDO E CUBÍCULO | PAINEL | PAINEL | N | 1 | Geração |  | 1 | UN | PCH - SANTA CLARA | 1 | 125/2001 USO DE BEM PUBLICO | Equipamento geral, o equipamento geral de informática e veículos que não integram ODI específicas. | EQUIPAMENTO GERAL | OUTROS EQUIPAMENTOS | 2002 | 91 | 0 | 0 | 0 | 230 | 90 | 1 |  |  |  |  | 814 | 1 | 2020-12-01 | 6.25 |  |  |  | 1
815 | FABRICANTE ICSA. SEM Nº DE SÉRIE. CONTENDO RELÉS DE PROTEÇÃO E 2 CLP. DIMENSÕES: 240 X 220 X 60cm | M | N | 466 | Máquinas e equipamentos | 1232.1.01.04.01 | 002002.10.000.305.01.40.00.00.00.00.00815.00001 | 0 | PADRÃO | 1 | 5 | PAINEL | 2005-07-31 |  | 2002011 | N | Não | 359763.54 | 215714.21 | 144049.33 | 2023-04-01 | 1 | PAINEL, MESA DE COMANDO E CUBÍCULO | PAINEL | PAINEL | N | 1 | Geração |  | 1 | PC | PCH - SANTA CLARA | 1 | 125/2001 USO DE BEM PUBLICO | Hidroelétrica. | PAINEL, MESA DE COMANDO E CUBÍCULO | PAINEL | 2002 | 10 | 0 | 0 | 0 | 305 | 1 | 40 |  |  |  |  | 815 | 1 | 2005-07-01 | 3.57 |  |  | 32774A02
815 | FABRICANTE ICSA. SEM Nº DE SÉRIE. CONTENDO RELÉS DE PROTEÇÃO E 2 CLP. DIMENSÕES: 240 X 220 X 60cm | M | N | 466 | Máquinas e equipamentos | 1232.1.01.04.01 | 002002.10.000.305.01.40.00.00.00.00.00815.00001 | 0 | PADRÃO | 1 | 2 | RELÉ300G. FABRICANTE SCHWEITZER ENG. LABORATORIES (SEL). SOB | 2005-07-31 |  | 2002011 | N | Não | 121677.74 | 72957.98 | 48719.76 | 2023-04-01 | 1 | PAINEL, MESA DE COMANDO E CUBÍCULO | PAINEL | PAINEL | N | 1 | Geração |  | 1 | PC | PCH - SANTA CLARA | 1 | 125/2001 USO DE BEM PUBLICO | Hidroelétrica. | PAINEL, MESA DE COMANDO E CUBÍCULO | PAINEL | 2002 | 10 | 0 | 0 | 0 | 305 | 1 | 40 |  |  |  |  | 815 | 1 | 2005-07-01 | 3.57 |  |  | 32774A02
815 | FABRICANTE ICSA. SEM Nº DE SÉRIE. CONTENDO RELÉS DE PROTEÇÃO E 2 CLP. DIMENSÕES: 240 X 220 X 60cm | M | N | 466 | Máquinas e equipamentos | 1232.1.01.04.01 | 002002.10.000.305.01.40.00.00.00.00.00815.00001 | 0 | PADRÃO | 1 | 4 | RELÉ 52N | 2005-07-31 |  | 2002011 | N | Não | 6710.64 | 4023.7 | 2686.94 | 2023-04-01 | 1 | PAINEL, MESA DE COMANDO E CUBÍCULO | PAINEL | PAINEL | N | 1 | Geração |  | 1 | PC | PCH - SANTA CLARA | 1 | 125/2001 USO DE BEM PUBLICO | Hidroelétrica. | PAINEL, MESA DE COMANDO E CUBÍCULO | PAINEL | 2002 | 10 | 0 | 0 | 0 | 305 | 1 | 40 |  |  |  |  | 815 | 1 | 2005-07-01 | 3.57 |  |  | 32774A02
815 | FABRICANTE ICSA. SEM Nº DE SÉRIE. CONTENDO RELÉS DE PROTEÇÃO E 2 CLP. DIMENSÕES: 240 X 220 X 60cm | M | N | 466 | Máquinas e equipamentos | 1232.1.01.04.01 | 002002.10.000.305.01.40.00.00.00.00.00815.00001 | 0 | PADRÃO | 1 | 1 | CONTROLADOR LÓGICO PROGRAMÁVEL (CLP) | 2005-07-31 |  | 2002011 | N | Não | 243355.47 | 145915.94 | 97439.53 | 2023-04-01 | 2 | PAINEL, MESA DE COMANDO E CUBÍCULO | PAINEL | PAINEL | S | 1 | Geração |  | 1 | PC | PCH - SANTA CLARA | 1 | 125/2001 USO DE BEM PUBLICO | Hidroelétrica. | PAINEL, MESA DE COMANDO E CUBÍCULO | PAINEL | 2002 | 10 | 0 | 0 | 0 | 305 | 1 | 40 |  |  |  |  | 815 | 1 | 2005-07-01 | 3.57 |  |  | 32774A02
815 | FABRICANTE ICSA. SEM Nº DE SÉRIE. CONTENDO RELÉS DE PROTEÇÃO E 2 CLP. DIMENSÕES: 240 X 220 X 60cm | M | N | 466 | Máquinas e equipamentos | 1232.1.01.04.01 | 002002.10.000.305.01.40.00.00.00.00.00815.00001 | 0 | PADRÃO | 1 | 3 | RELÉ DE SINCRONISMO. COM INTERFACE HOMEM-MÁQUINA DE MOSTRADO | 2005-07-31 |  | 2002011 | N | Não | 5902.94 | 3539.4 | 2363.54 | 2023-04-01 | 1 | PAINEL, MESA DE COMANDO E CUBÍCULO | PAINEL | PAINEL | N | 1 | Geração |  | 1 | PC | PCH - SANTA CLARA | 1 | 125/2001 USO DE BEM PUBLICO | Hidroelétrica. | PAINEL, MESA DE COMANDO E CUBÍCULO | PAINEL | 2002 | 10 | 0 | 0 | 0 | 305 | 1 | 40 |  |  |  |  | 815 | 1 | 2005-07-01 | 3.57 |  |  | 32774A02
816 | FABRICANTE ICSA. SEM Nº DE SÉRIE. CONTENDO 1 IHM. 1 MODEM ÓPTICO. 2 MEDIDORES E 1 SINCRONOSCÓPIO. DIMENSÕES 80 X 220 X 60 CM | M | N | 466 | Máquinas e equipamentos | 1232.1.01.04.01 | 002002.10.000.305.01.40.00.00.00.00.00816.00001 | 0 | PADRÃO | 1 | 4 | PAINEL | 2005-07-31 |  | 2002012 | N | Não | 119921.18 | 71904.74 | 48016.44 | 2023-04-01 | 1 | PAINEL, MESA DE COMANDO E CUBÍCULO | PAINEL | PAINEL | N | 1 | Geração |  | 1 | PC | PCH - SANTA CLARA | 1 | 125/2001 USO DE BEM PUBLICO | Hidroelétrica. | PAINEL, MESA DE COMANDO E CUBÍCULO | PAINEL | 2002 | 10 | 0 | 0 | 0 | 305 | 1 | 40 |  |  |  |  | 816 | 1 | 2005-07-01 | 3.57
816 | FABRICANTE ICSA. SEM Nº DE SÉRIE. CONTENDO 1 IHM. 1 MODEM ÓPTICO. 2 MEDIDORES E 1 SINCRONOSCÓPIO. DIMENSÕES 80 X 220 X 60 CM | M | N | 466 | Máquinas e equipamentos | 1232.1.01.04.01 | 002002.10.000.305.01.40.00.00.00.00.00816.00001 | 0 | PADRÃO | 1 | 3 | MODEM ÓPTICO | 2005-07-31 |  | 2002012 | N | Não | 1637.93 | 982.11 | 655.82 | 2023-04-01 | 1 | PAINEL, MESA DE COMANDO E CUBÍCULO | PAINEL | PAINEL | N | 1 | Geração |  | 1 | PC | PCH - SANTA CLARA | 1 | 125/2001 USO DE BEM PUBLICO | Hidroelétrica. | PAINEL, MESA DE COMANDO E CUBÍCULO | PAINEL | 2002 | 10 | 0 | 0 | 0 | 305 | 1 | 40 |  |  |  |  | 816 | 1 | 2005-07-01 | 3.57
816 | FABRICANTE ICSA. SEM Nº DE SÉRIE. CONTENDO 1 IHM. 1 MODEM ÓPTICO. 2 MEDIDORES E 1 SINCRONOSCÓPIO. DIMENSÕES 80 X 220 X 60 CM | M | N | 466 | Máquinas e equipamentos | 1232.1.01.04.01 | 002002.10.000.305.01.40.00.00.00.00.00816.00001 | 0 | PADRÃO | 1 | 2 | SINCRONOSCÓPIO. FABRICANTE GE. Nº DE SÉRIE 40387408 | 2005-07-31 |  | 2002012 | N | Não | 1481.63 | 888.38 | 593.25 | 2023-04-01 | 1 | PAINEL, MESA DE COMANDO E CUBÍCULO | PAINEL | PAINEL | N | 1 | Geração |  | 1 | PC | PCH - SANTA CLARA | 1 | 125/2001 USO DE BEM PUBLICO | Hidroelétrica. | PAINEL, MESA DE COMANDO E CUBÍCULO | PAINEL | 2002 | 10 | 0 | 0 | 0 | 305 | 1 | 40 |  |  |  |  | 816 | 1 | 2005-07-01 | 3.57
816 | FABRICANTE ICSA. SEM Nº DE SÉRIE. CONTENDO 1 IHM. 1 MODEM ÓPTICO. 2 MEDIDORES E 1 SINCRONOSCÓPIO. DIMENSÕES 80 X 220 X 60 CM | M | N | 466 | Máquinas e equipamentos | 1232.1.01.04.01 | 002002.10.000.305.01.40.00.00.00.00.00816.00001 | 0 | PADRÃO | 1 | 1 | INTERFACE HOMEM-MÁQUINA (IHM). MODELO MM1720. Nº DE SÉRIE 07 | 2005-07-31 |  | 2002012 | N | Não | 10472.4 | 6279.26 | 4193.14 | 2023-04-01 | 1 | PAINEL, MESA DE COMANDO E CUBÍCULO | PAINEL | PAINEL | S | 1 | Geração |  | 1 | PC | PCH - SANTA CLARA | 1 | 125/2001 USO DE BEM PUBLICO | Hidroelétrica. | PAINEL, MESA DE COMANDO E CUBÍCULO | PAINEL | 2002 | 10 | 0 | 0 | 0 | 305 | 1 | 40 |  |  |  |  | 816 | 1 | 2005-07-01 | 3.57
817 | FABRICANTE ICSA. SEM Nº DE SÉRIE. CONTENDO RELÉS DE PROTEÇÃO E RELÉS AUXILIARES. DIMENSÕES: 80 X 220 X 60 cm | M | N | 466 | Máquinas e equipamentos | 1232.1.01.04.01 | 002002.10.000.305.01.20.00.00.00.00.00817.00001 | 0 | PADRÃO | 1 | 3 | PAINEL | 2005-07-31 |  | 2002013 | N | Não | 119921.18 | 71904.74 | 48016.44 | 2023-04-01 | 1 | PAINEL, MESA DE COMANDO E CUBÍCULO | PAINEL | PAINEL | S | 1 | Geração |  | 1 | PC | PCH - SANTA CLARA | 1 | 125/2001 USO DE BEM PUBLICO | Hidroelétrica. | PAINEL, MESA DE COMANDO E CUBÍCULO | PAINEL | 2002 | 10 | 0 | 0 | 0 | 305 | 1 | 20 |  |  |  |  | 817 | 1 | 2005-07-01 | 3.57
817 | FABRICANTE ICSA. SEM Nº DE SÉRIE. CONTENDO RELÉS DE PROTEÇÃO E RELÉS AUXILIARES. DIMENSÕES: 80 X 220 X 60 cm | M | N | 466 | Máquinas e equipamentos | 1232.1.01.04.01 | 002002.10.000.305.01.20.00.00.00.00.00817.00010 | 0 | PADRÃO | 1 | 2 | RELÉ2030. FABRICANTE SCHWEITZER ENG. LABORATORIES (SEL). COM | 2005-07-31 |  | 2002013 | N | Não | 121677.74 | 72957.98 | 48719.76 | 2023-04-01 | 1 | PAINEL, MESA DE COMANDO E CUBÍCULO | PAINEL | PAINEL | N | 1 | Geração |  | 1 | PC | PCH - SANTA CLARA | 1 | 125/2001 USO DE BEM PUBLICO | Hidroelétrica. | PAINEL, MESA DE COMANDO E CUBÍCULO | PAINEL | 2002 | 10 | 0 | 0 | 0 | 305 | 1 | 20 |  |  |  |  | 817 | 10 | 2005-07-01 | 3.57
817 | FABRICANTE ICSA. SEM Nº DE SÉRIE. CONTENDO RELÉS DE PROTEÇÃO E RELÉS AUXILIARES. DIMENSÕES: 80 X 220 X 60 cm | M | N | 466 | Máquinas e equipamentos | 1232.1.01.04.01 | 002002.10.000.305.01.20.00.00.00.00.00817.00010 | 0 | PADRÃO | 1 | 1 | RELÉ3510. FABRICANTE SCHWEITZER ENG. LABORATORIES (SEL). DIR | 2005-07-31 |  | 2002013 | N | Não | 243355.47 | 145915.94 | 97439.53 | 2023-04-01 | 2 | PAINEL, MESA DE COMANDO E CUBÍCULO | PAINEL | PAINEL | N | 1 | Geração |  | 1 | PC | PCH - SANTA CLARA | 1 | 125/2001 USO DE BEM PUBLICO | Hidroelétrica. | PAINEL, MESA DE COMANDO E CUBÍCULO | PAINEL | 2002 | 10 | 0 | 0 | 0 | 305 | 1 | 20 |  |  |  |  | 817 | 10 | 2005-07-01 | 3.57
818 | 1 MICROCOMPUTADOR. 1 MONITOR E 1 IMPRESSORA - FABRICANTE HP COMPAQ. | M | N | 466 | Máquinas e equipamentos | 1232.1.01.04.01 | 002002.10.000.235.01.00.00.00.00.00.00818.00001 | 0 | PADRÃO | 1 | 4 | MESA DE COMANDO | 2005-07-31 |  | 2002014 | N | Não | 2684.25 | 2684.25 | 0 | 2023-04-01 | 1 | PAINEL, MESA DE COMANDO E CUBÍCULO | MESA DE COMANDO | MESA DE COMANDO | N | 1 | Geração |  | 1 | PC | PCH - SANTA CLARA | 1 | 125/2001 USO DE BEM PUBLICO | Hidroelétrica. | EQUIPAMENTO GERAL DE INFORMÁTICA | EQUIPAMENTO GERAL DE INFORMÁTICA | 2002 | 10 | 0 | 0 | 0 | 235 | 1 | [5 empty] | 818 | 1 | 2005-07-01 | 16.67
818 | 1 MICROCOMPUTADOR. 1 MONITOR E 1 IMPRESSORA - FABRICANTE HP COMPAQ. | M | N | 466 | Máquinas e equipamentos | 1232.1.01.04.01 | 002002.10.000.235.01.00.00.00.00.00.00818.00001 | 0 | PADRÃO | 1 | 3 | MONITOR SAMSUNG 700E. Nº DE SÉRIE 402SPTM44209 | 2005-07-31 |  | 2002014 | N | Não | 4258.65 | 4258.65 | 0 | 2023-04-01 | 1 | PAINEL, MESA DE COMANDO E CUBÍCULO | MESA DE COMANDO | MESA DE COMANDO | N | 1 | Geração |  | 1 | PC | PCH - SANTA CLARA | 1 | 125/2001 USO DE BEM PUBLICO | Hidroelétrica. | EQUIPAMENTO GERAL DE INFORMÁTICA | EQUIPAMENTO GERAL DE INFORMÁTICA | 2002 | 10 | 0 | 0 | 0 | 235 | 1 | [5 empty] | 818 | 1 | 2005-07-01 | 16.67
818 | 1 MICROCOMPUTADOR. 1 MONITOR E 1 IMPRESSORA - FABRICANTE HP COMPAQ. | M | N | 466 | Máquinas e equipamentos | 1232.1.01.04.01 | 002002.10.000.235.01.00.00.00.00.00.00818.00001 | 0 | PADRÃO | 1 | 2 | IMPRESSORA HP 3550 | 2005-07-31 |  | 2002014 | N | Não | 1771.61 | 1771.61 | 0 | 2023-04-01 | 1 | PAINEL, MESA DE COMANDO E CUBÍCULO | MESA DE COMANDO | MESA DE COMANDO | N | 1 | Geração |  | 1 | PC | PCH - SANTA CLARA | 1 | 125/2001 USO DE BEM PUBLICO | Hidroelétrica. | EQUIPAMENTO GERAL DE INFORMÁTICA | EQUIPAMENTO GERAL DE INFORMÁTICA | 2002 | 10 | 0 | 0 | 0 | 235 | 1 | [5 empty] | 818 | 1 | 2005-07-01 | 16.67
818 | 1 MICROCOMPUTADOR. 1 MONITOR E 1 IMPRESSORA - FABRICANTE HP COMPAQ. | M | N | 466 | Máquinas e equipamentos | 1232.1.01.04.01 | 002002.10.000.235.01.00.00.00.00.00.00818.00001 | 0 | PADRÃO | 1 | 1 | MICROCOMPUTADOR. FABRICANTE HP. Nº DE SÉRIE BRB415028BHP | 2005-07-31 |  | 2002014 | N | Não | 10342.57 | 10342.57 | 0 | 2023-04-01 | 1 | PAINEL, MESA DE COMANDO E CUBÍCULO | MESA DE COMANDO | MESA DE COMANDO | S | 1 | Geração |  | 1 | PC | PCH - SANTA CLARA | 1 | 125/2001 USO DE BEM PUBLICO | Hidroelétrica. | EQUIPAMENTO GERAL DE INFORMÁTICA | EQUIPAMENTO GERAL DE INFORMÁTICA | 2002 | 10 | 0 | 0 | 0 | 235 | 1 | [5 empty] | 818 | 1 | 2005-07-01 | 16.67
819 | FABRICANTE WEG. Nº DE SÉRIE 032774/03.01. CONTENDO CONTATORES AUXILIARES. DIMENSÕES: 70 X 100 X 40cm | M | N | 466 | Máquinas e equipamentos | 1232.1.01.04.01 | 002002.10.000.305.01.20.00.00.00.00.00819.00001 | 0 | PADRÃO | 1 | 1 | PAINEL | 2005-07-31 |  | 2002015 | N | Não | 2335.3 | 1400.25 | 935.05 | 2023-04-01 | 1 | PAINEL, MESA DE COMANDO E CUBÍCULO | PAINEL | PAINEL | S | 1 | Geração |  | 1 | PC | PCH - SANTA CLARA | 1 | 125/2001 USO DE BEM PUBLICO | Hidroelétrica. | PAINEL, MESA DE COMANDO E CUBÍCULO | PAINEL | 2002 | 10 | 0 | 0 | 0 | 305 | 1 | 20 |  |  |  |  | 819 | 1 | 2005-07-01 | 3.57 |  |  | 32774K
824 | SISTEMA DE AR COMPRIMIDO. COMPOSTO DE 2 COMPRESSORES. 2 TANQUES E TUBULAÇÕES | M | N | 466 | Máquinas e equipamentos | 1232.1.01.04.01 | 002002.10.000.385.01.00.00.00.00.00.00824.00001 | 0 | PADRÃO | 1 | 4 | SISTEMA DE AR COMPRIMIDO | 2005-07-31 |  | 2002020 | N | Não | 2219.05 | 1819.25 | 399.8 | 2023-04-01 | 1 | SISTEMA DE AR COMPRIMIDO | SISTEMA DE AR COMPRIMIDO | SISTEMA DE AR COMPRIMIDO | N | 1 | Geração |  | 1 | PC | PCH - SANTA CLARA | 1 | 125/2001 USO DE BEM PUBLICO | Hidroelétrica. | SISTEMA DE AR COMPRIMIDO | SISTEMA DE AR COMPRIMIDO | 2002 | 10 | 0 | 0 | 0 | 385 | 1 | [5 empty] | 824 | 1 | 2005-07-01 | 3.85
824 | SISTEMA DE AR COMPRIMIDO. COMPOSTO DE 2 COMPRESSORES. 2 TANQUES E TUBULAÇÕES | M | N | 466 | Máquinas e equipamentos | 1232.1.01.04.01 | 002002.10.000.385.01.00.00.00.00.00.00824.00001 | 0 | PADRÃO | 1 | 3 | COMPRESSOR DE AR. FABRICANTE INGERSOLL RAND. MODELO B247507. | 2005-07-31 |  | 2002020 | N | Não | 16674.37 | 13670.21 | 3004.16 | 2023-04-01 | 2 | SISTEMA DE AR COMPRIMIDO | SISTEMA DE AR COMPRIMIDO | SISTEMA DE AR COMPRIMIDO | N | 1 | Geração |  | 1 | PC | PCH - SANTA CLARA | 1 | 125/2001 USO DE BEM PUBLICO | Hidroelétrica. | SISTEMA DE AR COMPRIMIDO | SISTEMA DE AR COMPRIMIDO | 2002 | 10 | 0 | 0 | 0 | 385 | 1 | [5 empty] | 824 | 1 | 2005-07-01 | 3.85
824 | SISTEMA DE AR COMPRIMIDO. COMPOSTO DE 2 COMPRESSORES. 2 TANQUES E TUBULAÇÕES | M | N | 466 | Máquinas e equipamentos | 1232.1.01.04.01 | 002002.10.000.385.01.00.00.00.00.00.00824.00004 | 0 | PADRÃO | 1 | 2 | TANQUE. FABRICANTE INGERSOLL RAND. TIPO HORIZONTAL. CAPACIDA | 2005-07-31 |  | 2002020 | N | Não | 2426.96 | 1989.69 | 437.27 | 2023-04-01 | 2 | SISTEMA DE AR COMPRIMIDO | SISTEMA DE AR COMPRIMIDO | SISTEMA DE AR COMPRIMIDO | N | 1 | Geração |  | 1 | PC | PCH - SANTA CLARA | 1 | 125/2001 USO DE BEM PUBLICO | Hidroelétrica. | SISTEMA DE AR COMPRIMIDO | SISTEMA DE AR COMPRIMIDO | 2002 | 10 | 0 | 0 | 0 | 385 | 1 | [5 empty] | 824 | 4 | 2005-07-01 | 3.85
824 | SISTEMA DE AR COMPRIMIDO. COMPOSTO DE 2 COMPRESSORES. 2 TANQUES E TUBULAÇÕES | M | N | 466 | Máquinas e equipamentos | 1232.1.01.04.01 | 002002.10.000.385.01.00.00.00.00.00.00824.00001 | 0 | PADRÃO | 1 | 1 | CONJUNTO DE TUBULAÇÃO EM AÇO CARBONO. COM 27.20m DE EXTENSÃO | 2005-07-31 |  | 2002020 | N | Não | 3089.13 | 2532.57 | 556.56 | 2023-04-01 | 1 | SISTEMA DE AR COMPRIMIDO | SISTEMA DE AR COMPRIMIDO | SISTEMA DE AR COMPRIMIDO | S | 1 | Geração |  | 1 | PC | PCH - SANTA CLARA | 1 | 125/2001 USO DE BEM PUBLICO | Hidroelétrica. | SISTEMA DE AR COMPRIMIDO | SISTEMA DE AR COMPRIMIDO | 2002 | 10 | 0 | 0 | 0 | 385 | 1 | [5 empty] | 824 | 1 | 2005-07-01 | 3.85
825 | SISTEMA DE ÓLEO DE REGULAÇÃO DA TURBINA. FABRICANTE BOSCH REXROTH. CONTENDO 2 MOTOBOMBAS. 3 UNIDADES PURIFICADORAS. 1 TANQUE E TUBULAÇÕES | M | N | 466 | Máquinas e equipamentos | 1232.1.01.04.01 | 002002.10.000.465.02.00.00.00.00.00.00825.00001 | 0 | PADRÃO | 1 | 3 | UNIDADE DE PURIFICAÇÃO. FABRICANTE BOSCH REXROTH. MODELO DEB | 2005-07-31 |  | 2002021 | N | Não | 14494.97 | 10339.76 | 4155.21 | 2023-04-01 | 3 | SISTEMA DE LUBRIFICAÇÃO, DE ÓLEO DE REGULAÇÃO E DE ÓLEO ISOL | SISTEMA DE ÓLEO | SISTEMA DE ÓLEO | N | 1 | Geração |  | 1 | PC | PCH - SANTA CLARA | 1 | 125/2001 USO DE BEM PUBLICO | Hidroelétrica. | SISTEMA DE LUBRIFICAÇÃO, DE ÓLEO DE REGULAÇÃO E DE ÓLEO ISOLANTE OU PARA ISOLAMENTO | SISTEMA DE ÓLEO DE REGULAÇÃO | 2002 | 10 | 0 | 0 | 0 | 465 | 2 | [5 empty] | 825 | 1 | 2005-07-01 | 4
825 | SISTEMA DE ÓLEO DE REGULAÇÃO DA TURBINA. FABRICANTE BOSCH REXROTH. CONTENDO 2 MOTOBOMBAS. 3 UNIDADES PURIFICADORAS. 1 TANQUE E TUBULAÇÕES | M | N | 466 | Máquinas e equipamentos | 1232.1.01.04.01 | 002002.10.000.465.02.00.00.00.00.00.00825.00001 | 0 | PADRÃO | 1 | 4 | SISTEMA DE ÓLEO | 2005-07-31 |  | 2002021 | N | Não | 2021.89 | 1442.29 | 579.6 | 2023-04-01 | 1 | SISTEMA DE LUBRIFICAÇÃO, DE ÓLEO DE REGULAÇÃO E DE ÓLEO ISOL | SISTEMA DE ÓLEO | SISTEMA DE ÓLEO | N | 1 | Geração |  | 1 | PC | PCH - SANTA CLARA | 1 | 125/2001 USO DE BEM PUBLICO | Hidroelétrica. | SISTEMA DE LUBRIFICAÇÃO, DE ÓLEO DE REGULAÇÃO E DE ÓLEO ISOLANTE OU PARA ISOLAMENTO | SISTEMA DE ÓLEO DE REGULAÇÃO | 2002 | 10 | 0 | 0 | 0 | 465 | 2 | [5 empty] | 825 | 1 | 2005-07-01 | 4
825 | SISTEMA DE ÓLEO DE REGULAÇÃO DA TURBINA. FABRICANTE BOSCH REXROTH. CONTENDO 2 MOTOBOMBAS. 3 UNIDADES PURIFICADORAS. 1 TANQUE E TUBULAÇÕES | M | N | 466 | Máquinas e equipamentos | 1232.1.01.04.01 | 002002.10.000.465.02.00.00.00.00.00.00825.00001 | 0 | PADRÃO | 1 | 1 | CONJUNTO DE TUBULAÇÃO | 2005-07-31 |  | 2002021 | N | Não | 4831.66 | 3446.58 | 1385.08 | 2023-04-01 | 1 | SISTEMA DE LUBRIFICAÇÃO, DE ÓLEO DE REGULAÇÃO E DE ÓLEO ISOL | SISTEMA DE ÓLEO | SISTEMA DE ÓLEO | S | 1 | Geração |  | 1 | PC | PCH - SANTA CLARA | 1 | 125/2001 USO DE BEM PUBLICO | Hidroelétrica. | SISTEMA DE LUBRIFICAÇÃO, DE ÓLEO DE REGULAÇÃO E DE ÓLEO ISOLANTE OU PARA ISOLAMENTO | SISTEMA DE ÓLEO DE REGULAÇÃO | 2002 | 10 | 0 | 0 | 0 | 465 | 2 | [5 empty] | 825 | 1 | 2005-07-01 | 4
825 | SISTEMA DE ÓLEO DE REGULAÇÃO DA TURBINA. FABRICANTE BOSCH REXROTH. CONTENDO 2 MOTOBOMBAS. 3 UNIDADES PURIFICADORAS. 1 TANQUE E TUBULAÇÕES | M | N | 466 | Máquinas e equipamentos | 1232.1.01.04.01 | 002002.10.000.465.02.00.00.00.00.00.00825.00001 | 0 | PADRÃO | 1 | 2 | TANQUE. CAPACIDADE 250 LITROS | 2005-07-31 |  | 2002021 | N | Não | 892.27 | 636.48 | 255.79 | 2023-04-01 | 1 | SISTEMA DE LUBRIFICAÇÃO, DE ÓLEO DE REGULAÇÃO E DE ÓLEO ISOL | SISTEMA DE ÓLEO | SISTEMA DE ÓLEO | N | 1 | Geração |  | 1 | PC | PCH - SANTA CLARA | 1 | 125/2001 USO DE BEM PUBLICO | Hidroelétrica. | SISTEMA DE LUBRIFICAÇÃO, DE ÓLEO DE REGULAÇÃO E DE ÓLEO ISOLANTE OU PARA ISOLAMENTO | SISTEMA DE ÓLEO DE REGULAÇÃO | 2002 | 10 | 0 | 0 | 0 | 465 | 2 | [5 empty] | 825 | 1 | 2005-07-01 | 4
826 | SISTEMA COMPOSTO DE UM CONJUNTO DE TUBULAÇÃO DE ÁGUA À GRAVIDADE. FILTRO. HIDRANTES E ARMÁRIOS PARA MANGUEIRAS | M | N | 466 | Máquinas e equipamentos | 1232.1.01.04.01 | 002002.10.000.480.01.01.00.00.00.00.00826.00001 | 0 | PADRÃO | 1 | 1 | FILTRO CESTO DUPLEX. FABRICANTE SFAY EQUIPAMENTOS INDUSTRIAI | 2005-07-31 |  | 2002022 | N | Não | 4831.66 | 3446.58 | 1385.08 | 2023-04-01 | 1 | SISTEMA DE PROTEÇÃO CONTRA INCÊNDIO | SISTEMA DE PROTEÇÃO CONTRA INCÊNDIO | SISTEMA DE PROTEÇÃO CONTRA INCÊNDIO | S | 1 | Geração |  | 1 | PC | PCH - SANTA CLARA | 1 | 125/2001 USO DE BEM PUBLICO | Hidroelétrica. | SISTEMA DE PROTEÇÃO CONTRA INCÊNDIO | SISTEMA DE PROTEÇÃO CONTRA INCÊNDIO | 2002 | 10 | 0 | 0 | 0 | 480 | 1 | 1 |  |  |  |  | 826 | 1 | 2005-07-01 | 4
826 | SISTEMA COMPOSTO DE UM CONJUNTO DE TUBULAÇÃO DE ÁGUA À GRAVIDADE. FILTRO. HIDRANTES E ARMÁRIOS PARA MANGUEIRAS | M | N | 466 | Máquinas e equipamentos | 1232.1.01.04.01 | 002002.10.000.480.01.01.00.00.00.00.00826.00001 | 0 | PADRÃO | 1 | 2 | CONJUNTO DE PAREDES CORTA-FOGO. CONTENDO 2 PAREDES EM CONCRE | 2005-07-31 |  | 2002022 | N | Não | 12456.62 | 8885.73 | 3570.89 | 2023-04-01 | 1 | SISTEMA DE PROTEÇÃO CONTRA INCÊNDIO | SISTEMA DE PROTEÇÃO CONTRA INCÊNDIO | SISTEMA DE PROTEÇÃO CONTRA INCÊNDIO | N | 1 | Geração |  | 1 | PC | PCH - SANTA CLARA | 1 | 125/2001 USO DE BEM PUBLICO | Hidroelétrica. | SISTEMA DE PROTEÇÃO CONTRA INCÊNDIO | SISTEMA DE PROTEÇÃO CONTRA INCÊNDIO | 2002 | 10 | 0 | 0 | 0 | 480 | 1 | 1 |  |  |  |  | 826 | 1 | 2005-07-01 | 4
826 | SISTEMA COMPOSTO DE UM CONJUNTO DE TUBULAÇÃO DE ÁGUA À GRAVIDADE. FILTRO. HIDRANTES E ARMÁRIOS PARA MANGUEIRAS | M | N | 466 | Máquinas e equipamentos | 1232.1.01.04.01 | 002002.10.000.480.01.01.00.00.00.00.00826.00001 | 0 | PADRÃO | 1 | 3 | CONJUNTO DE TUBULAÇÃO EM AÇO CARBONO. COM 32.00m DE EXTENSÃO | 2005-07-31 |  | 2002022 | N | Não | 3634.27 | 2592.44 | 1041.83 | 2023-04-01 | 1 | SISTEMA DE PROTEÇÃO CONTRA INCÊNDIO | SISTEMA DE PROTEÇÃO CONTRA INCÊNDIO | SISTEMA DE PROTEÇÃO CONTRA INCÊNDIO | N | 1 | Geração |  | 1 | PC | PCH - SANTA CLARA | 1 | 125/2001 USO DE BEM PUBLICO | Hidroelétrica. | SISTEMA DE PROTEÇÃO CONTRA INCÊNDIO | SISTEMA DE PROTEÇÃO CONTRA INCÊNDIO | 2002 | 10 | 0 | 0 | 0 | 480 | 1 | 1 |  |  |  |  | 826 | 1 | 2005-07-01 | 4
829 | TRANSFORMADOR DE FORÇA TRIFÁSICO. FABRICANTE ABB LTDA.. TENSÃO DE OPERAÇÃO 4.160/34.500V. POTÊNCIA DE 4MVA. Nº DE SÉRIE 210098. | M | N | 466 | Máquinas e equipamentos | 1232.1.01.04.01 | 002002.10.000.570.01.04.34.75.03.02.00829.00001 | 0 | PADRÃO | 1 | 1 | TRANSFORMADOR DE FORÇA | 2005-07-31 |  | 2002025 | N | Não | 258422.22 | 125756.87 | 132665.35 | 2023-04-01 | 1 | TRANSFORMADOR DE FORÇA | TRANSFORMADOR DE FORÇA | TRANSFORMADOR DE FORÇA | S | 1 | Geração |  | 1 | PC | PCH - SANTA CLARA | 1 | 125/2001 USO DE BEM PUBLICO | Hidroelétrica. | TRANSFORMADOR DE FORÇA | TRANSFORMADOR DE FORÇA | 2002 | 10 | 0 | 0 | 0 | 570 | 1 | 4 | 34 | 75 | 3 | 2 | 829 | 1 | 2005-07-01 | 2.86 |  |  | 210098
830 | TURBINA HIDRÁULICA TIPO FRANCIS. FABRICANTE IMPSA. EIXO HORIZONTAL. 3.5MV. 600RPM. Nº DE SÉRIE 63601 | M | N | 466 | Máquinas e equipamentos | 1232.1.01.04.01 | 002002.10.000.595.02.03.01.03.02.00.00830.00001 | 0 | PADRÃO | 1 | 2 | TUBO DE SUCÇÃO | 2005-07-31 |  | 2002026 | N | Não | 40658.38 | 18126.85 | 22531.53 | 2023-04-01 | 1 | TURBINA HIDRÁULICA | TURBINA HIDRÁULICA | TURBINA | N | 1 | Geração |  | 1 | PC | PCH - SANTA CLARA | 1 | 125/2001 USO DE BEM PUBLICO | Hidroelétrica. | TURBINA HIDRÁULICA | FRANCIS | 2002 | 10 | 0 | 0 | 0 | 595 | 2 | 3 | 1 | 3 | 2 |  | 830 | 1 | 2005-07-01 | 2.5 |  |  | 63601
830 | TURBINA HIDRÁULICA TIPO FRANCIS. FABRICANTE IMPSA. EIXO HORIZONTAL. 3.5MV. 600RPM. Nº DE SÉRIE 63601 | M | N | 466 | Máquinas e equipamentos | 1232.1.01.04.01 | 002002.10.000.595.02.03.01.03.02.00.00830.00001 | 0 | PADRÃO | 1 | 3 | MANCAL DE EIXO | 2005-07-31 |  | 2002026 | N | Não | 73185.08 | 32628.35 | 40556.73 | 2023-04-01 | 1 | TURBINA HIDRÁULICA | TURBINA HIDRÁULICA | TURBINA | N | 1 | Geração |  | 1 | PC | PCH - SANTA CLARA | 1 | 125/2001 USO DE BEM PUBLICO | Hidroelétrica. | TURBINA HIDRÁULICA | FRANCIS | 2002 | 10 | 0 | 0 | 0 | 595 | 2 | 3 | 1 | 3 | 2 |  | 830 | 1 | 2005-07-01 | 2.5 |  |  | 63601
830 | TURBINA HIDRÁULICA TIPO FRANCIS. FABRICANTE IMPSA. EIXO HORIZONTAL. 3.5MV. 600RPM. Nº DE SÉRIE 63601 | M | N | 466 | Máquinas e equipamentos | 1232.1.01.04.01 | 002002.10.000.595.02.03.01.03.02.00.00830.00001 | 0 | PADRÃO | 1 | 1 | CAIXA ESPIRAL | 2005-07-31 |  | 2002026 | N | Não | 105711.79 | 47129.85 | 58581.94 | 2023-04-01 | 1 | TURBINA HIDRÁULICA | TURBINA HIDRÁULICA | TURBINA | S | 1 | Geração |  | 1 | PC | PCH - SANTA CLARA | 1 | 125/2001 USO DE BEM PUBLICO | Hidroelétrica. | TURBINA HIDRÁULICA | FRANCIS | 2002 | 10 | 0 | 0 | 0 | 595 | 2 | 3 | 1 | 3 | 2 |  | 830 | 1 | 2005-07-01 | 2.5 |  |  | 63601
830 | TURBINA HIDRÁULICA TIPO FRANCIS. FABRICANTE IMPSA. EIXO HORIZONTAL. 3.5MV. 600RPM. Nº DE SÉRIE 63601 | M | N | 466 | Máquinas e equipamentos | 1232.1.01.04.01 | 002002.10.000.595.02.03.01.03.02.00.00830.00001 | 0 | PADRÃO | 1 | 4 | EIXO | 2005-07-31 |  | 2002026 | N | Não | 162633.52 | 72507.45 | 90126.07 | 2023-04-01 | 1 | TURBINA HIDRÁULICA | TURBINA HIDRÁULICA | TURBINA | N | 1 | Geração |  | 1 | PC | PCH - SANTA CLARA | 1 | 125/2001 USO DE BEM PUBLICO | Hidroelétrica. | TURBINA HIDRÁULICA | FRANCIS | 2002 | 10 | 0 | 0 | 0 | 595 | 2 | 3 | 1 | 3 | 2 |  | 830 | 1 | 2005-07-01 | 2.5 |  |  | 63601
830 | TURBINA HIDRÁULICA TIPO FRANCIS. FABRICANTE IMPSA. EIXO HORIZONTAL. 3.5MV. 600RPM. Nº DE SÉRIE 63601 | M | N | 466 | Máquinas e equipamentos | 1232.1.01.04.01 | 002002.10.000.595.02.03.01.03.02.00.00830.00001 | 0 | PADRÃO | 1 | 5 | ROTOR. COM 13 PÁS EM AÇO INÓX | 2005-07-31 |  | 2002026 | N | Não | 121975.14 | 54380.58 | 67594.56 | 2023-04-01 | 1 | TURBINA HIDRÁULICA | TURBINA HIDRÁULICA | TURBINA | N | 1 | Geração |  | 1 | PC | PCH - SANTA CLARA | 1 | 125/2001 USO DE BEM PUBLICO | Hidroelétrica. | TURBINA HIDRÁULICA | FRANCIS | 2002 | 10 | 0 | 0 | 0 | 595 | 2 | 3 | 1 | 3 | 2 |  | 830 | 1 | 2005-07-01 | 2.5 |  |  | 63601
830 | TURBINA HIDRÁULICA TIPO FRANCIS. FABRICANTE IMPSA. EIXO HORIZONTAL. 3.5MV. 600RPM. Nº DE SÉRIE 63601 | M | N | 466 | Máquinas e equipamentos | 1232.1.01.04.01 | 002002.10.000.595.02.03.01.03.02.00.00830.00001 | 0 | PADRÃO | 1 | 6 | REGULADOR DE VELOCIDADE. FABRICANTE IMPSA. SERVOMOTOR COM PE | 2005-07-31 |  | 2002026 | N | Não | 97580.11 | 43504.46 | 54075.65 | 2023-04-01 | 1 | TURBINA HIDRÁULICA | TURBINA HIDRÁULICA | TURBINA | N | 1 | Geração |  | 1 | PC | PCH - SANTA CLARA | 1 | 125/2001 USO DE BEM PUBLICO | Hidroelétrica. | TURBINA HIDRÁULICA | FRANCIS | 2002 | 10 | 0 | 0 | 0 | 595 | 2 | 3 | 1 | 3 | 2 |  | 830 | 1 | 2005-07-01 | 2.5 |  |  | 63601
830 | TURBINA HIDRÁULICA TIPO FRANCIS. FABRICANTE IMPSA. EIXO HORIZONTAL. 3.5MV. 600RPM. Nº DE SÉRIE 63601 | M | N | 466 | Máquinas e equipamentos | 1232.1.01.04.01 | 002002.10.000.595.02.03.01.03.02.00.00830.00001 | 0 | PADRÃO | 1 | 7 | TURBINA | 2005-07-31 |  | 2002026 | N | Não | 211423.57 | 94259.68 | 117163.89 | 2023-04-01 | 1 | TURBINA HIDRÁULICA | TURBINA HIDRÁULICA | TURBINA | N | 1 | Geração |  | 1 | PC | PCH - SANTA CLARA | 1 | 125/2001 USO DE BEM PUBLICO | Hidroelétrica. | TURBINA HIDRÁULICA | FRANCIS | 2002 | 10 | 0 | 0 | 0 | 595 | 2 | 3 | 1 | 3 | 2 |  | 830 | 1 | 2005-07-01 | 2.5 |  |  | 63601
831 | PAINEL METÁLICO. FABRICANTE ADELCO. MODELO CBM9000. Nº DE SÉRIE 340956. DIMENSÕES: 60 X 150 X 60cm | M | N | 466 | Máquinas e equipamentos | 1232.1.01.04.01 | 002002.10.000.305.01.20.00.00.00.00.00831.00001 | 0 | PADRÃO | 1 | 1 | PAINEL | 2005-07-31 |  | 2002027 | N | Não | 22529.05 | 13508.42 | 9020.63 | 2023-04-01 | 1 | PAINEL, MESA DE COMANDO E CUBÍCULO | PAINEL | PAINEL | S | 1 | Geração |  | 1 | PC | PCH - SANTA CLARA | 1 | 125/2001 USO DE BEM PUBLICO | Hidroelétrica. | PAINEL, MESA DE COMANDO E CUBÍCULO | PAINEL | 2002 | 10 | 0 | 0 | 0 | 305 | 1 | 20 |  |  |  |  | 831 | 1 | 2005-07-01 | 3.57 |  |  | 340956
832 | SISTEMA DE ALIMENTAÇÃO DE ENERGIA. FORMADO POR UM GRUPO MOTOR-GERADOR E UM BANCO DE BATERIAS | M | N | 466 | Máquinas e equipamentos | 1232.1.01.04.01 | 002002.10.000.375.01.03.00.00.00.00.00832.00001 | 0 | PADRÃO | 1 | 1 | GERADOR. FABRICANTE WEG STEMAC. 380 V. 40 KVA | 2005-07-31 |  | 2002028 | N | Não | 9443.21 | 9443.21 | 0 | 2023-04-01 | 1 | SISTEMA DE ALIMENTAÇÃO DE ENERGIA | SISTEMA DE ALIMENTAÇÃO DE ENERGIA | SISTEMA DE ALIMENTAÇÃO DE ENERGIA | S | 1 | Geração |  | 1 | PC | PCH - SANTA CLARA | 1 | 125/2001 USO DE BEM PUBLICO | Hidroelétrica. | SISTEMA DE ALIMENTAÇÃO DE ENERGIA | SISTEMA DE ALIMENTAÇÃO DE ENERGIA | 2002 | 10 | 0 | 0 | 0 | 375 | 1 | 3 |  |  |  |  | 832 | 1 | 2005-07-01 | 5.88
832 | SISTEMA DE ALIMENTAÇÃO DE ENERGIA. FORMADO POR UM GRUPO MOTOR-GERADOR E UM BANCO DE BATERIAS | M | N | 466 | Máquinas e equipamentos | 1232.1.01.04.01 | 002002.10.000.375.01.03.00.00.00.00.00832.00001 | 0 | PADRÃO | 1 | 2 | MOTOR. FABRICANTE MWM. MODELO D229-3. 50 KW | 2005-07-31 |  | 2002028 | N | Não | 14165.35 | 14165.35 | 0 | 2023-04-01 | 1 | SISTEMA DE ALIMENTAÇÃO DE ENERGIA | SISTEMA DE ALIMENTAÇÃO DE ENERGIA | SISTEMA DE ALIMENTAÇÃO DE ENERGIA | N | 1 | Geração |  | 1 | PC | PCH - SANTA CLARA | 1 | 125/2001 USO DE BEM PUBLICO | Hidroelétrica. | SISTEMA DE ALIMENTAÇÃO DE ENERGIA | SISTEMA DE ALIMENTAÇÃO DE ENERGIA | 2002 | 10 | 0 | 0 | 0 | 375 | 1 | 3 |  |  |  |  | 832 | 1 | 2005-07-01 | 5.88
834 | PONTE ROLANTE DE DUPLA VIGA. FABRICANTE BAUMA EQUIPAMENTOS INDUSTRIAIS. CAPACIDADE 320 / 32kN. ALTURA DE ELEVAÇÃO 22.00m. PERCURSO DE 28.50m. CONTENDO 3 MOTORES DE 7.5CV E 2 VARIADORES DE VELOCIDADE | M | N | 466 | Máquinas e equipamentos | 1232.1.01.04.01 | 002002.10.000.315.01.02.00.00.00.00.00834.00001 | 0 | PADRÃO | 1 | 3 | MOTOR. FABRICANTE EBERLE. 8 POLOS. TRIFÁSICO. 380V. 7.5CV. N | 2005-07-31 |  | 2002030 | N | Não | 60446.05 | 35778.02 | 24668.03 | 2023-04-01 | 3 | PONTE ROLANTE, GUINDASTE OU PÓRTICO | PONTE ROLANTE | PONTE ROLANTE | N | 1 | Geração |  | 1 | PC | PCH - SANTA CLARA | 1 | 125/2001 USO DE BEM PUBLICO | Hidroelétrica. | PONTE ROLANTE, GUINDASTE OU PÓRTICO | PONTE ROLANTE | 2002 | 10 | 0 | 0 | 0 | 315 | 1 | 2 |  |  |  |  | 834 | 1 | 2005-07-01 | 3.33
834 | PONTE ROLANTE DE DUPLA VIGA. FABRICANTE BAUMA EQUIPAMENTOS INDUSTRIAIS. CAPACIDADE 320 / 32kN. ALTURA DE ELEVAÇÃO 22.00m. PERCURSO DE 28.50m. CONTENDO 3 MOTORES DE 7.5CV E 2 VARIADORES DE VELOCIDADE | M | N | 466 | Máquinas e equipamentos | 1232.1.01.04.01 | 002002.10.000.315.01.02.00.00.00.00.00834.00001 | 0 | PADRÃO | 1 | 4 | PONTE ROLANTE | 2005-07-31 |  | 2002030 | N | Não | 1716151.33 | 1015789.98 | 700361.35 | 2023-04-01 | 1 | PONTE ROLANTE, GUINDASTE OU PÓRTICO | PONTE ROLANTE | PONTE ROLANTE | N | 1 | Geração |  | 1 | PC | PCH - SANTA CLARA | 1 | 125/2001 USO DE BEM PUBLICO | Hidroelétrica. | PONTE ROLANTE, GUINDASTE OU PÓRTICO | PONTE ROLANTE | 2002 | 10 | 0 | 0 | 0 | 315 | 1 | 2 |  |  |  |  | 834 | 1 | 2005-07-01 | 3.33
834 | PONTE ROLANTE DE DUPLA VIGA. FABRICANTE BAUMA EQUIPAMENTOS INDUSTRIAIS. CAPACIDADE 320 / 32kN. ALTURA DE ELEVAÇÃO 22.00m. PERCURSO DE 28.50m. CONTENDO 3 MOTORES DE 7.5CV E 2 VARIADORES DE VELOCIDADE | M | N | 466 | Máquinas e equipamentos | 1232.1.01.04.01 | 002002.10.000.315.01.02.00.00.00.00.00834.00001 | 0 | PADRÃO | 1 | 1 | VARIADOR DE VELOCIDADE PARA MOTORES DE ELEVAÇÃO. FABRICANTE | 2005-07-31 |  | 2002030 | N | Não | 2226.94 | 1318.12 | 908.82 | 2023-04-01 | 1 | PONTE ROLANTE, GUINDASTE OU PÓRTICO | PONTE ROLANTE | PONTE ROLANTE | S | 1 | Geração |  | 1 | PC | PCH - SANTA CLARA | 1 | 125/2001 USO DE BEM PUBLICO | Hidroelétrica. | PONTE ROLANTE, GUINDASTE OU PÓRTICO | PONTE ROLANTE | 2002 | 10 | 0 | 0 | 0 | 315 | 1 | 2 |  |  |  |  | 834 | 1 | 2005-07-01 | 3.33
834 | PONTE ROLANTE DE DUPLA VIGA. FABRICANTE BAUMA EQUIPAMENTOS INDUSTRIAIS. CAPACIDADE 320 / 32kN. ALTURA DE ELEVAÇÃO 22.00m. PERCURSO DE 28.50m. CONTENDO 3 MOTORES DE 7.5CV E 2 VARIADORES DE VELOCIDADE | M | N | 466 | Máquinas e equipamentos | 1232.1.01.04.01 | 002002.10.000.315.01.02.00.00.00.00.00834.00001 | 0 | PADRÃO | 1 | 2 | VARIADOR DE VELOCIDADE PARA MOTORES DE DIREÇÃO/TRANSLAÇÃO. F | 2005-07-31 |  | 2002030 | N | Não | 2226.94 | 1318.12 | 908.82 | 2023-04-01 | 1 | PONTE ROLANTE, GUINDASTE OU PÓRTICO | PONTE ROLANTE | PONTE ROLANTE | N | 1 | Geração |  | 1 | PC | PCH - SANTA CLARA | 1 | 125/2001 USO DE BEM PUBLICO | Hidroelétrica. | PONTE ROLANTE, GUINDASTE OU PÓRTICO | PONTE ROLANTE | 2002 | 10 | 0 | 0 | 0 | 315 | 1 | 2 |  |  |  |  | 834 | 1 | 2005-07-01 | 3.33
835 | SISTEMA DE EXAUSTÃO COMPOSTO POR 2 MOTO-VENTILADORES. FABRICANTE BERLINER LUFT. TIPO AXIAL. MODELO VHF 400. POTÊNCIA 1.5 E 3 kW. N0 DE SÉRIE 05.03.06792.010.001 E 05.04.06915.010.001 | M | N | 466 | Máquinas e equipamentos | 1232.1.01.04.01 | 002002.10.000.455.01.00.00.00.00.00.00835.00003 | 0 | PADRÃO | 1 | 1 | SISTEMA DE EXAUSTÃO | 2005-07-31 |  | 2002031 | N | Não | 4026.38 | 3133.87 | 892.51 | 2023-04-01 | 1 | SISTEMA DE EXAUSTAO, VENTILAÇÃO E AR CONDICIONADO | SISTEMA DE EXAUSTÃO | SISTEMA DE EXAUSTÃO | S | 1 | Geração |  | 1 | PC | PCH - SANTA CLARA | 1 | 125/2001 USO DE BEM PUBLICO | Hidroelétrica. | SISTEMA DE EXAUSTÃO, VENTILAÇÃO E AR CONDICIONADO | SISTEMA DE EXAUSTÃO | 2002 | 10 | 0 | 0 | 0 | 455 | 1 | [5 empty] | 835 | 3 | 2005-07-01 | 4 |  | 05.04.06915.010.001 | 05.03.06792.010.001
836 | SISTEMA DE RESFRIAMENTO. COMPOSTO DE UMA REDE DE TUBULAÇÕES. 1 FILTRO. 2 TROCADORES DE CALOR E 2 MOTOBOMBAS DE ÓLEO DE 3.0CV | M | N | 466 | Máquinas e equipamentos | 1232.1.01.04.01 | 002002.10.000.515.01.00.00.00.00.00.00836.00001 | 0 | PADRÃO | 1 | 1 | CONJUNTO DE TUBULAÇÕES EM AÇO CARBONO. COM 68.80m DE EXTENSÃ | 2005-07-31 |  | 2002032 | N | Não | 13152.85 | 9382.37 | 3770.48 | 2023-04-01 | 1 | SISTEMA DE RESFRIAMENTO DE EQUIPAMENTOS | SISTEMA DE RESFRIAMENTO DE EQUIPAMENTOS | SISTEMA DE RESFRIAMENTO DE EQUIPAMENTOS | S | 1 | Geração |  | 1 | PC | PCH - SANTA CLARA | 1 | 125/2001 USO DE BEM PUBLICO | Hidroelétrica. | SISTEMA DE RESFRIAMENTO DE EQUIPAMENTOS | SISTEMA DE REFRIGERAMENTO DOS EQUIPAMENTOS | 2002 | 10 | 0 | 0 | 0 | 515 | 1 | [5 empty] | 836 | 1 | 2005-07-01 | 4
836 | SISTEMA DE RESFRIAMENTO. COMPOSTO DE UMA REDE DE TUBULAÇÕES. 1 FILTRO. 2 TROCADORES DE CALOR E 2 MOTOBOMBAS DE ÓLEO DE 3.0CV | M | N | 466 | Máquinas e equipamentos | 1232.1.01.04.01 | 002002.10.000.515.01.00.00.00.00.00.00836.00001 | 0 | PADRÃO | 1 | 4 | SISTEMA DE RESFRIAMENTO DE EQUIPAMENTOS | 2005-07-31 |  | 2002032 | N | Não | 6979.06 | 4978.4 | 2000.66 | 2023-04-01 | 1 | SISTEMA DE RESFRIAMENTO DE EQUIPAMENTOS | SISTEMA DE RESFRIAMENTO DE EQUIPAMENTOS | SISTEMA DE RESFRIAMENTO DE EQUIPAMENTOS | N | 1 | Geração |  | 1 | PC | PCH - SANTA CLARA | 1 | 125/2001 USO DE BEM PUBLICO | Hidroelétrica. | SISTEMA DE RESFRIAMENTO DE EQUIPAMENTOS | SISTEMA DE REFRIGERAMENTO DOS EQUIPAMENTOS | 2002 | 10 | 0 | 0 | 0 | 515 | 1 | [5 empty] | 836 | 1 | 2005-07-01 | 4
836 | SISTEMA DE RESFRIAMENTO. COMPOSTO DE UMA REDE DE TUBULAÇÕES. 1 FILTRO. 2 TROCADORES DE CALOR E 2 MOTOBOMBAS DE ÓLEO DE 3.0CV | M | N | 466 | Máquinas e equipamentos | 1232.1.01.04.01 | 002002.10.000.515.01.00.00.00.00.00.00836.00001 | 0 | PADRÃO | 1 | 3 | TROCADOR DE CALOR. FABRICANTE APEMA. TIPO ÁGUA/ÓLEO. MODELO | 2005-07-31 |  | 2002032 | N | Não | 15300.25 | 10914.18 | 4386.07 | 2023-04-01 | 2 | SISTEMA DE RESFRIAMENTO DE EQUIPAMENTOS | SISTEMA DE RESFRIAMENTO DE EQUIPAMENTOS | SISTEMA DE RESFRIAMENTO DE EQUIPAMENTOS | N | 1 | Geração |  | 1 | PC | PCH - SANTA CLARA | 1 | 125/2001 USO DE BEM PUBLICO | Hidroelétrica. | SISTEMA DE RESFRIAMENTO DE EQUIPAMENTOS | SISTEMA DE REFRIGERAMENTO DOS EQUIPAMENTOS | 2002 | 10 | 0 | 0 | 0 | 515 | 1 | [5 empty] | 836 | 1 | 2005-07-01 | 4
836 | SISTEMA DE RESFRIAMENTO. COMPOSTO DE UMA REDE DE TUBULAÇÕES. 1 FILTRO. 2 TROCADORES DE CALOR E 2 MOTOBOMBAS DE ÓLEO DE 3.0CV | M | N | 466 | Máquinas e equipamentos | 1232.1.01.04.01 | 002002.10.000.515.01.00.00.00.00.00.00836.00001 | 0 | PADRÃO | 1 | 2 | FILTRO AUTOLIMPANTE. FABRICANTE MKG PLENTY. TIPO BACKFLUSHIN | 2005-07-31 |  | 2002032 | N | Não | 10200.17 | 7276.12 | 2924.05 | 2023-04-01 | 1 | SISTEMA DE RESFRIAMENTO DE EQUIPAMENTOS | SISTEMA DE RESFRIAMENTO DE EQUIPAMENTOS | SISTEMA DE RESFRIAMENTO DE EQUIPAMENTOS | N | 1 | Geração |  | 1 | PC | PCH - SANTA CLARA | 1 | 125/2001 USO DE BEM PUBLICO | Hidroelétrica. | SISTEMA DE RESFRIAMENTO DE EQUIPAMENTOS | SISTEMA DE REFRIGERAMENTO DOS EQUIPAMENTOS | 2002 | 10 | 0 | 0 | 0 | 515 | 1 | [5 empty] | 836 | 1 | 2005-07-01 | 4
837 | SISTEMA DE DRENAGEM DA CASA DE FORÇA. CONSTITUÍDO POR 1 REDE DE TUBULAÇÕES E 2 BOMBAS SUBMERSÍVEIS PORTÁTEIS. FABRICANTE SPV. MODELO EG-1000. POTÊNCIA DE 3.2kW | M | N | 466 | Máquinas e equipamentos | 1232.1.01.04.01 | 002002.10.000.445.01.00.00.00.00.00.00837.00001 | 0 | PADRÃO | 1 | 1 | CONJUNTO DE TUBULAÇÕES EM AÇO CARBONO. CONTENDO 26.00m DE 3 | 2005-07-31 |  | 2002033 | N | Não | 7784.34 | 5552.83 | 2231.51 | 2023-04-01 | 1 | SISTEMA DE SERVIÇOS | SISTEMA DE DRENAGEM | SISTEMA DE DRENAGEM | S | 1 | Geração |  | 1 | PC | PCH - SANTA CLARA | 1 | 125/2001 USO DE BEM PUBLICO | Hidroelétrica. | SISTEMA DE DRENAGEM, ENCHIMENTO E ESGOTAMENTO | SISTEMA DE DRENAGEM | 2002 | 10 | 0 | 0 | 0 | 445 | 1 | [5 empty] | 837 | 1 | 2005-07-01 | 4
852 | GERADOR DE EIXO VERTICAL. FABRICANTE IMPSA. TIPO GV 66.76-257.1. 28 POLOS. 66.76 mVA. 13.8 kV. 2793A. 257.14rpm. Nº DE SÉRIE 628 11 | M | N | 466 | Máquinas e equipamentos | 1232.1.01.04.01 | 002003.10.000.275.01.02.03.04.01.02.00852.00001 | 0 | PADRÃO | 3 | 1 | MANCAL DE ESCORA | 2006-11-30 |  | 2003015 | N | Não | 911532.22 | 499428.5 | 412103.72 | 2023-04-01 | 1 | GERADOR | GERADOR | NÚCLEO DO ESTATOR | S | 1 | Geração |  | 1 | PC | UHE FUNDÃO | 1 | 125/2001 USO DE BEM PUBLICO | Hidroelétrica. | GERADOR | GERADOR | 2003 | 10 | 0 | 0 | 0 | 275 | 1 | 2 | 3 | 4 | 1 | 2 | 852 | 1 | 2006-11-01 | 3.33 |  |  | 628 11
852 | GERADOR DE EIXO VERTICAL. FABRICANTE IMPSA. TIPO GV 66.76-257.1. 28 POLOS. 66.76 mVA. 13.8 kV. 2793A. 257.14rpm. Nº DE SÉRIE 628 11 | M | N | 466 | Máquinas e equipamentos | 1232.1.01.04.01 | 002003.10.000.275.01.02.03.04.01.02.00852.00001 | 0 | PADRÃO | 3 | 2 | REGULADOR DE TENSÃO. FABRICANTE ICSA / ALSTOM. MODELO GENI 1 | 2006-11-30 |  | 2003015 | N | Não | 1215376.29 | 665904.67 | 549471.62 | 2023-04-01 | 1 | GERADOR | GERADOR | NÚCLEO DO ESTATOR | N | 1 | Geração |  | 1 | PC | UHE FUNDÃO | 1 | 125/2001 USO DE BEM PUBLICO | Hidroelétrica. | GERADOR | GERADOR | 2003 | 10 | 0 | 0 | 0 | 275 | 1 | 2 | 3 | 4 | 1 | 2 | 852 | 1 | 2006-11-01 | 3.33 |  |  | 628 11
852 | GERADOR DE EIXO VERTICAL. FABRICANTE IMPSA. TIPO GV 66.76-257.1. 28 POLOS. 66.76 mVA. 13.8 kV. 2793A. 257.14rpm. Nº DE SÉRIE 628 11 | M | N | 466 | Máquinas e equipamentos | 1232.1.01.04.01 | 002003.10.000.275.01.02.03.04.01.02.00852.00001 | 0 | PADRÃO | 3 | 3 | CONJUNTO DE BOBINAS | 2006-11-30 |  | 2003015 | N | Não | 1519220.36 | 832380.84 | 686839.52 | 2023-04-01 | 1 | GERADOR | GERADOR | NÚCLEO DO ESTATOR | N | 1 | Geração |  | 1 | PC | UHE FUNDÃO | 1 | 125/2001 USO DE BEM PUBLICO | Hidroelétrica. | GERADOR | GERADOR | 2003 | 10 | 0 | 0 | 0 | 275 | 1 | 2 | 3 | 4 | 1 | 2 | 852 | 1 | 2006-11-01 | 3.33 |  |  | 628 11
852 | GERADOR DE EIXO VERTICAL. FABRICANTE IMPSA. TIPO GV 66.76-257.1. 28 POLOS. 66.76 mVA. 13.8 kV. 2793A. 257.14rpm. Nº DE SÉRIE 628 11 | M | N | 466 | Máquinas e equipamentos | 1232.1.01.04.01 | 002003.10.000.275.01.02.03.04.01.02.00852.00001 | 0 | PADRÃO | 3 | 4 | MANCAL DE GUIA | 2006-11-30 |  | 2003015 | N | Não | 911532.22 | 499428.5 | 412103.72 | 2023-04-01 | 1 | GERADOR | GERADOR | NÚCLEO DO ESTATOR | N | 1 | Geração |  | 1 | PC | UHE FUNDÃO | 1 | 125/2001 USO DE BEM PUBLICO | Hidroelétrica. | GERADOR | GERADOR | 2003 | 10 | 0 | 0 | 0 | 275 | 1 | 2 | 3 | 4 | 1 | 2 | 852 | 1 | 2006-11-01 | 3.33 |  |  | 628 11
852 | GERADOR DE EIXO VERTICAL. FABRICANTE IMPSA. TIPO GV 66.76-257.1. 28 POLOS. 66.76 mVA. 13.8 kV. 2793A. 257.14rpm. Nº DE SÉRIE 628 11 | M | N | 466 | Máquinas e equipamentos | 1232.1.01.04.01 | 002003.10.000.275.01.02.03.04.01.02.00852.00001 | 0 | PADRÃO | 3 | 9 | GERADOR | 2006-11-30 |  | 2003015 | N | Não | 5165349.22 | 2830094.84 | 2335254.38 | 2023-04-01 | 1 | GERADOR | GERADOR | NÚCLEO DO ESTATOR | N | 1 | Geração |  | 1 | PC | UHE FUNDÃO | 1 | 125/2001 USO DE BEM PUBLICO | Hidroelétrica. | GERADOR | GERADOR | 2003 | 10 | 0 | 0 | 0 | 275 | 1 | 2 | 3 | 4 | 1 | 2 | 852 | 1 | 2006-11-01 | 3.33 |  |  | 628 11
852 | GERADOR DE EIXO VERTICAL. FABRICANTE IMPSA. TIPO GV 66.76-257.1. 28 POLOS. 66.76 mVA. 13.8 kV. 2793A. 257.14rpm. Nº DE SÉRIE 628 11 | M | N | 466 | Máquinas e equipamentos | 1232.1.01.04.01 | 002003.10.000.275.01.02.03.04.01.02.00852.00001 | 0 | PADRÃO | 3 | 6 | NÚCLEO DO ROTOR | 2006-11-30 |  | 2003015 | N | Não | 1215376.29 | 665904.67 | 549471.62 | 2023-04-01 | 1 | GERADOR | GERADOR | NÚCLEO DO ESTATOR | N | 1 | Geração |  | 1 | PC | UHE FUNDÃO | 1 | 125/2001 USO DE BEM PUBLICO | Hidroelétrica. | GERADOR | GERADOR | 2003 | 10 | 0 | 0 | 0 | 275 | 1 | 2 | 3 | 4 | 1 | 2 | 852 | 1 | 2006-11-01 | 3.33 |  |  | 628 11
852 | GERADOR DE EIXO VERTICAL. FABRICANTE IMPSA. TIPO GV 66.76-257.1. 28 POLOS. 66.76 mVA. 13.8 kV. 2793A. 257.14rpm. Nº DE SÉRIE 628 11 | M | N | 466 | Máquinas e equipamentos | 1232.1.01.04.01 | 002003.10.000.275.01.02.03.04.01.02.00852.00001 | 0 | PADRÃO | 3 | 7 | NÚCLEO DO ESTATOR | 2006-11-30 |  | 2003015 | N | Não | 1215376.29 | 665904.67 | 549471.62 | 2023-04-01 | 1 | GERADOR | GERADOR | NÚCLEO DO ESTATOR | N | 1 | Geração |  | 1 | PC | UHE FUNDÃO | 1 | 125/2001 USO DE BEM PUBLICO | Hidroelétrica. | GERADOR | GERADOR | 2003 | 10 | 0 | 0 | 0 | 275 | 1 | 2 | 3 | 4 | 1 | 2 | 852 | 1 | 2006-11-01 | 3.33 |  |  | 628 11
852 | GERADOR DE EIXO VERTICAL. FABRICANTE IMPSA. TIPO GV 66.76-257.1. 28 POLOS. 66.76 mVA. 13.8 kV. 2793A. 257.14rpm. Nº DE SÉRIE 628 11 | M | N | 466 | Máquinas e equipamentos | 1232.1.01.04.01 | 002003.10.000.275.01.02.03.04.01.02.00852.00001 | 0 | PADRÃO | 3 | 8 | EXCITATRIZ. TIPO ESTÁTICA. TENSÃO 149V. CORRENTE 1176A | 2006-11-30 |  | 2003015 | N | Não | 1974986.47 | 1082095.09 | 892891.38 | 2023-04-01 | 1 | GERADOR | GERADOR | NÚCLEO DO ESTATOR | N | 1 | Geração |  | 1 | PC | UHE FUNDÃO | 1 | 125/2001 USO DE BEM PUBLICO | Hidroelétrica. | GERADOR | GERADOR | 2003 | 10 | 0 | 0 | 0 | 275 | 1 | 2 | 3 | 4 | 1 | 2 | 852 | 1 | 2006-11-01 | 3.33 |  |  | 628 11
852 | GERADOR DE EIXO VERTICAL. FABRICANTE IMPSA. TIPO GV 66.76-257.1. 28 POLOS. 66.76 mVA. 13.8 kV. 2793A. 257.14rpm. Nº DE SÉRIE 628 11 | M | N | 466 | Máquinas e equipamentos | 1232.1.01.04.01 | 002003.10.000.275.01.02.03.04.01.02.00852.00001 | 0 | PADRÃO | 3 | 5 | ENROLAMENTO DO ESTATOR | 2006-11-30 |  | 2003015 | N | Não | 1063454.25 | 582666.59 | 480787.66 | 2023-04-01 | 1 | GERADOR | GERADOR | NÚCLEO DO ESTATOR | N | 1 | Geração |  | 1 | PC | UHE FUNDÃO | 1 | 125/2001 USO DE BEM PUBLICO | Hidroelétrica. | GERADOR | GERADOR | 2003 | 10 | 0 | 0 | 0 | 275 | 1 | 2 | 3 | 4 | 1 | 2 | 852 | 1 | 2006-11-01 | 3.33 |  |  | 628 11
853 | GERADOR DE EIXO VERTICAL. FABRICANTE IMPSA. TIPO GV 66.76-257.1. 28 POLOS. 66.76 mVA. 13.8 kV. 2793A. 257.12rpm. Nº DE SÉRIE 628 12 | M | N | 466 | Máquinas e equipamentos | 1232.1.01.04.01 | 002003.10.000.275.01.02.03.03.01.02.00853.00001 | 0 | PADRÃO | 3 | 1 | MANCAL DE ESCORA | 2006-11-30 |  | 2003016 | N | Não | 911532.22 | 499428.5 | 412103.72 | 2023-04-01 | 1 | GERADOR | GERADOR | NÚCLEO DO ESTATOR | S | 1 | Geração |  | 1 | PC | UHE FUNDÃO | 1 | 125/2001 USO DE BEM PUBLICO | Hidroelétrica. | GERADOR | GERADOR | 2003 | 10 | 0 | 0 | 0 | 275 | 1 | 2 | 3 | 3 | 1 | 2 | 853 | 1 | 2006-11-01 | 3.33 |  |  | 628 12
853 | GERADOR DE EIXO VERTICAL. FABRICANTE IMPSA. TIPO GV 66.76-257.1. 28 POLOS. 66.76 mVA. 13.8 kV. 2793A. 257.12rpm. Nº DE SÉRIE 628 12 | M | N | 466 | Máquinas e equipamentos | 1232.1.01.04.01 | 002003.10.000.275.01.02.03.03.01.02.00853.00001 | 0 | PADRÃO | 3 | 2 | REGULADOR DE TENSÃO. FABRICANTE ICSA / ALSTOM. MODELO GENI 1 | 2006-11-30 |  | 2003016 | N | Não | 1215376.29 | 665904.67 | 549471.62 | 2023-04-01 | 1 | GERADOR | GERADOR | NÚCLEO DO ESTATOR | N | 1 | Geração |  | 1 | PC | UHE FUNDÃO | 1 | 125/2001 USO DE BEM PUBLICO | Hidroelétrica. | GERADOR | GERADOR | 2003 | 10 | 0 | 0 | 0 | 275 | 1 | 2 | 3 | 3 | 1 | 2 | 853 | 1 | 2006-11-01 | 3.33 |  |  | 628 12
853 | GERADOR DE EIXO VERTICAL. FABRICANTE IMPSA. TIPO GV 66.76-257.1. 28 POLOS. 66.76 mVA. 13.8 kV. 2793A. 257.12rpm. Nº DE SÉRIE 628 12 | M | N | 466 | Máquinas e equipamentos | 1232.1.01.04.01 | 002003.10.000.275.01.02.03.03.01.02.00853.00001 | 0 | PADRÃO | 3 | 3 | CONJUNTO DE BOBINAS | 2006-11-30 |  | 2003016 | N | Não | 1519220.36 | 832380.84 | 686839.52 | 2023-04-01 | 1 | GERADOR | GERADOR | NÚCLEO DO ESTATOR | N | 1 | Geração |  | 1 | PC | UHE FUNDÃO | 1 | 125/2001 USO DE BEM PUBLICO | Hidroelétrica. | GERADOR | GERADOR | 2003 | 10 | 0 | 0 | 0 | 275 | 1 | 2 | 3 | 3 | 1 | 2 | 853 | 1 | 2006-11-01 | 3.33 |  |  | 628 12
853 | GERADOR DE EIXO VERTICAL. FABRICANTE IMPSA. TIPO GV 66.76-257.1. 28 POLOS. 66.76 mVA. 13.8 kV. 2793A. 257.12rpm. Nº DE SÉRIE 628 12 | M | N | 466 | Máquinas e equipamentos | 1232.1.01.04.01 | 002003.10.000.275.01.02.03.03.01.02.00853.00001 | 0 | PADRÃO | 3 | 4 | MANCAL DE GUIA | 2006-11-30 |  | 2003016 | N | Não | 911532.22 | 499428.5 | 412103.72 | 2023-04-01 | 1 | GERADOR | GERADOR | NÚCLEO DO ESTATOR | N | 1 | Geração |  | 1 | PC | UHE FUNDÃO | 1 | 125/2001 USO DE BEM PUBLICO | Hidroelétrica. | GERADOR | GERADOR | 2003 | 10 | 0 | 0 | 0 | 275 | 1 | 2 | 3 | 3 | 1 | 2 | 853 | 1 | 2006-11-01 | 3.33 |  |  | 628 12
853 | GERADOR DE EIXO VERTICAL. FABRICANTE IMPSA. TIPO GV 66.76-257.1. 28 POLOS. 66.76 mVA. 13.8 kV. 2793A. 257.12rpm. Nº DE SÉRIE 628 12 | M | N | 466 | Máquinas e equipamentos | 1232.1.01.04.01 | 002003.10.000.275.01.02.03.03.01.02.00853.00001 | 0 | PADRÃO | 3 | 9 | GERADOR | 2006-11-30 |  | 2003016 | N | Não | 5165349.22 | 2830094.84 | 2335254.38 | 2023-04-01 | 1 | GERADOR | GERADOR | NÚCLEO DO ESTATOR | N | 1 | Geração |  | 1 | PC | UHE FUNDÃO | 1 | 125/2001 USO DE BEM PUBLICO | Hidroelétrica. | GERADOR | GERADOR | 2003 | 10 | 0 | 0 | 0 | 275 | 1 | 2 | 3 | 3 | 1 | 2 | 853 | 1 | 2006-11-01 | 3.33 |  |  | 628 12
853 | GERADOR DE EIXO VERTICAL. FABRICANTE IMPSA. TIPO GV 66.76-257.1. 28 POLOS. 66.76 mVA. 13.8 kV. 2793A. 257.12rpm. Nº DE SÉRIE 628 12 | M | N | 466 | Máquinas e equipamentos | 1232.1.01.04.01 | 002003.10.000.275.01.02.03.03.01.02.00853.00001 | 0 | PADRÃO | 3 | 6 | NÚCLEO DO ROTOR | 2006-11-30 |  | 2003016 | N | Não | 1215376.29 | 665904.67 | 549471.62 | 2023-04-01 | 1 | GERADOR | GERADOR | NÚCLEO DO ESTATOR | N | 1 | Geração |  | 1 | PC | UHE FUNDÃO | 1 | 125/2001 USO DE BEM PUBLICO | Hidroelétrica. | GERADOR | GERADOR | 2003 | 10 | 0 | 0 | 0 | 275 | 1 | 2 | 3 | 3 | 1 | 2 | 853 | 1 | 2006-11-01 | 3.33 |  |  | 628 12
853 | GERADOR DE EIXO VERTICAL. FABRICANTE IMPSA. TIPO GV 66.76-257.1. 28 POLOS. 66.76 mVA. 13.8 kV. 2793A. 257.12rpm. Nº DE SÉRIE 628 12 | M | N | 466 | Máquinas e equipamentos | 1232.1.01.04.01 | 002003.10.000.275.01.02.03.03.01.02.00853.00001 | 0 | PADRÃO | 3 | 7 | NÚCLEO DO ESTATOR | 2006-11-30 |  | 2003016 | N | Não | 1215376.29 | 665904.67 | 549471.62 | 2023-04-01 | 1 | GERADOR | GERADOR | NÚCLEO DO ESTATOR | N | 1 | Geração |  | 1 | PC | UHE FUNDÃO | 1 | 125/2001 USO DE BEM PUBLICO | Hidroelétrica. | GERADOR | GERADOR | 2003 | 10 | 0 | 0 | 0 | 275 | 1 | 2 | 3 | 3 | 1 | 2 | 853 | 1 | 2006-11-01 | 3.33 |  |  | 628 12
853 | GERADOR DE EIXO VERTICAL. FABRICANTE IMPSA. TIPO GV 66.76-257.1. 28 POLOS. 66.76 mVA. 13.8 kV. 2793A. 257.12rpm. Nº DE SÉRIE 628 12 | M | N | 466 | Máquinas e equipamentos | 1232.1.01.04.01 | 002003.10.000.275.01.02.03.03.01.02.00853.00001 | 0 | PADRÃO | 3 | 8 | EXCITATRIZ. TIPO ESTÁTICA. TENSÃO 149V. CORRENTE 1176A | 2006-11-30 |  | 2003016 | N | Não | 1974986.47 | 1082095.09 | 892891.38 | 2023-04-01 | 1 | GERADOR | GERADOR | NÚCLEO DO ESTATOR | N | 1 | Geração |  | 1 | PC | UHE FUNDÃO | 1 | 125/2001 USO DE BEM PUBLICO | Hidroelétrica. | GERADOR | GERADOR | 2003 | 10 | 0 | 0 | 0 | 275 | 1 | 2 | 3 | 3 | 1 | 2 | 853 | 1 | 2006-11-01 | 3.33 |  |  | 628 12
853 | GERADOR DE EIXO VERTICAL. FABRICANTE IMPSA. TIPO GV 66.76-257.1. 28 POLOS. 66.76 mVA. 13.8 kV. 2793A. 257.12rpm. Nº DE SÉRIE 628 12 | M | N | 466 | Máquinas e equipamentos | 1232.1.01.04.01 | 002003.10.000.275.01.02.03.03.01.02.00853.00001 | 0 | PADRÃO | 3 | 5 | ENROLAMENTO DO ESTATOR | 2006-11-30 |  | 2003016 | N | Não | 1063454.25 | 582666.59 | 480787.66 | 2023-04-01 | 1 | GERADOR | GERADOR | NÚCLEO DO ESTATOR | N | 1 | Geração |  | 1 | PC | UHE FUNDÃO | 1 | 125/2001 USO DE BEM PUBLICO | Hidroelétrica. | GERADOR | GERADOR | 2003 | 10 | 0 | 0 | 0 | 275 | 1 | 2 | 3 | 3 | 1 | 2 | 853 | 1 | 2006-11-01 | 3.33 |  |  | 628 12
854 | FABRICANTE FOCKING. Nº DE SÉRIE 31399. CONTENDO 2 CLP's E CONTATORES AUXILIARES. DIMENSÕES: 100 X 120 X 40cm. | M | N | 466 | Máquinas e equipamentos | 1232.1.01.04.01 | 002003.10.000.305.01.20.00.00.00.00.00854.00001 | 0 | PADRÃO | 72 | 2 | PAINEL | 2006-11-30 |  | 2003017 | N | Não | 118226.43 | 66159.52 | 52066.91 | 2023-04-01 | 1 | PAINEL, MESA DE COMANDO E CUBÍCULO | PAINEL | CONTROLADOR DE POTÊNCIA | N | 1 | Geração |  | 1 | PC | UHE FUNDÃO | 1 | 125/2001 USO DE BEM PUBLICO | Hidroelétrica. | PAINEL, MESA DE COMANDO E CUBÍCULO | PAINEL | 2003 | 10 | 0 | 0 | 0 | 305 | 1 | 20 |  |  |  |  | 854 | 1 | 2006-11-01 | 3.57 |  |  | 31399
854 | FABRICANTE FOCKING. Nº DE SÉRIE 31399. CONTENDO 2 CLP's E CONTATORES AUXILIARES. DIMENSÕES: 100 X 120 X 40cm. | M | N | 466 | Máquinas e equipamentos | 1232.1.01.04.01 | 002003.10.000.305.01.20.00.00.00.00.00854.00001 | 0 | PADRÃO | 72 | 1 | CONTROLADOR LÓGICO PROGRAMÁVEL (CLP) | 2006-11-30 |  | 2003017 | N | Não | 239917.27 | 134257.7 | 105659.57 | 2023-04-01 | 2 | PAINEL, MESA DE COMANDO E CUBÍCULO | PAINEL | CONTROLADOR DE POTÊNCIA | S | 1 | Geração |  | 1 | PC | UHE FUNDÃO | 1 | 125/2001 USO DE BEM PUBLICO | Hidroelétrica. | PAINEL, MESA DE COMANDO E CUBÍCULO | PAINEL | 2003 | 10 | 0 | 0 | 0 | 305 | 1 | 20 |  |  |  |  | 854 | 1 | 2006-11-01 | 3.57 |  |  | 31399
855 | FABRICANTE ICSA. SEM Nº DE SÉRIE. CONTENDO 2 CLP's E 1 IHM. DIMENSÕES: 80 X 240 X 70cm. | M | N | 466 | Máquinas e equipamentos | 1232.1.01.04.01 | 002003.10.000.305.01.20.00.00.00.00.00855.00001 | 0 | PADRÃO | 72 | 1 | CONTROLADOR LÓGICO PROGRAMÁVEL (CLP). FABRICANTE GE FANUC. C | 2006-11-30 |  | 2003018 | N | Não | 239917.27 | 134257.7 | 105659.57 | 2023-04-01 | 2 | PAINEL, MESA DE COMANDO E CUBÍCULO | PAINEL | CONTROLADOR DE POTÊNCIA | S | 1 | Geração |  | 1 | PC | UHE FUNDÃO | 1 | 125/2001 USO DE BEM PUBLICO | Hidroelétrica. | PAINEL, MESA DE COMANDO E CUBÍCULO | PAINEL | 2003 | 10 | 0 | 0 | 0 | 305 | 1 | 20 |  |  |  |  | 855 | 1 | 2006-11-01 | 3.57
855 | FABRICANTE ICSA. SEM Nº DE SÉRIE. CONTENDO 2 CLP's E 1 IHM. DIMENSÕES: 80 X 240 X 70cm. | M | N | 466 | Máquinas e equipamentos | 1232.1.01.04.01 | 002003.10.000.305.01.20.00.00.00.00.00855.00001 | 0 | PADRÃO | 72 | 3 | PAINEL | 2006-11-30 |  | 2003018 | N | Não | 118226.43 | 66159.52 | 52066.91 | 2023-04-01 | 1 | PAINEL, MESA DE COMANDO E CUBÍCULO | PAINEL | CONTROLADOR DE POTÊNCIA | N | 1 | Geração |  | 1 | PC | UHE FUNDÃO | 1 | 125/2001 USO DE BEM PUBLICO | Hidroelétrica. | PAINEL, MESA DE COMANDO E CUBÍCULO | PAINEL | 2003 | 10 | 0 | 0 | 0 | 305 | 1 | 20 |  |  |  |  | 855 | 1 | 2006-11-01 | 3.57
855 | FABRICANTE ICSA. SEM Nº DE SÉRIE. CONTENDO 2 CLP's E 1 IHM. DIMENSÕES: 80 X 240 X 70cm. | M | N | 466 | Máquinas e equipamentos | 1232.1.01.04.01 | 002003.10.000.305.01.20.00.00.00.00.00855.00001 | 0 | PADRÃO | 72 | 2 | INTERFACE HOMEM-MÁQUINA (IHM). MODELO MMI720. Nº DE SÉRIE TU | 2006-11-30 |  | 2003018 | N | Não | 10324.45 | 5777.57 | 4546.88 | 2023-04-01 | 1 | PAINEL, MESA DE COMANDO E CUBÍCULO | PAINEL | CONTROLADOR DE POTÊNCIA | N | 1 | Geração |  | 1 | PC | UHE FUNDÃO | 1 | 125/2001 USO DE BEM PUBLICO | Hidroelétrica. | PAINEL, MESA DE COMANDO E CUBÍCULO | PAINEL | 2003 | 10 | 0 | 0 | 0 | 305 | 1 | 20 |  |  |  |  | 855 | 1 | 2006-11-01 | 3.57
856 | FABRICANTE ICSA. SEM Nº DE SÉRIE. CONTENDO 3 CLP's E 1 IHM. DIMENSÕES: 80 X 220 X 60cm. | M | N | 466 | Máquinas e equipamentos | 1232.1.01.04.01 | 002003.10.000.305.01.40.00.00.00.00.00856.00001 | 0 | PADRÃO | 72 | 1 | CONTROLADOR LÓGICO PROGRAMÁVEL (CLP). FABRICANTE GE FANUC 90 | 2006-11-30 |  | 2003019 | N | Não | 360669.8 | 201830.81 | 158838.99 | 2023-04-01 | 3 | PAINEL, MESA DE COMANDO E CUBÍCULO | PAINEL | CONTROLADOR DE POTÊNCIA | S | 1 | Geração |  | 1 | PC | UHE FUNDÃO | 1 | 125/2001 USO DE BEM PUBLICO | Hidroelétrica. | PAINEL, MESA DE COMANDO E CUBÍCULO | PAINEL | 2003 | 10 | 0 | 0 | 0 | 305 | 1 | 40 |  |  |  |  | 856 | 1 | 2006-11-01 | 3.57
856 | FABRICANTE ICSA. SEM Nº DE SÉRIE. CONTENDO 3 CLP's E 1 IHM. DIMENSÕES: 80 X 220 X 60cm. | M | N | 466 | Máquinas e equipamentos | 1232.1.01.04.01 | 002003.10.000.305.01.40.00.00.00.00.00856.00001 | 0 | PADRÃO | 72 | 3 | PAINEL | 2006-11-30 |  | 2003019 | N | Não | 118226.43 | 66159.52 | 52066.91 | 2023-04-01 | 1 | PAINEL, MESA DE COMANDO E CUBÍCULO | PAINEL | CONTROLADOR DE POTÊNCIA | N | 1 | Geração |  | 1 | PC | UHE FUNDÃO | 1 | 125/2001 USO DE BEM PUBLICO | Hidroelétrica. | PAINEL, MESA DE COMANDO E CUBÍCULO | PAINEL | 2003 | 10 | 0 | 0 | 0 | 305 | 1 | 40 |  |  |  |  | 856 | 1 | 2006-11-01 | 3.57
856 | FABRICANTE ICSA. SEM Nº DE SÉRIE. CONTENDO 3 CLP's E 1 IHM. DIMENSÕES: 80 X 220 X 60cm. | M | N | 466 | Máquinas e equipamentos | 1232.1.01.04.01 | 002003.10.000.305.01.40.00.00.00.00.00856.00001 | 0 | PADRÃO | 72 | 2 | INTERFACE HOMEM-MÁQUINA (IHM). FABRICANTE KEP. MODELO MMI720 | 2006-11-30 |  | 2003019 | N | Não | 10324.45 | 5777.57 | 4546.88 | 2023-04-01 | 1 | PAINEL, MESA DE COMANDO E CUBÍCULO | PAINEL | CONTROLADOR DE POTÊNCIA | N | 1 | Geração |  | 1 | PC | UHE FUNDÃO | 1 | 125/2001 USO DE BEM PUBLICO | Hidroelétrica. | PAINEL, MESA DE COMANDO E CUBÍCULO | PAINEL | 2003 | 10 | 0 | 0 | 0 | 305 | 1 | 40 |  |  |  |  | 856 | 1 | 2006-11-01 | 3.57
857 | FABRICANTE WEG. Nº DE SÉRIE 34005E. CONTENDO 1 INVERSOR CC/CA DE 1kVA E ACESSÓRIOS AUXILIARES. DIMENSÕES: 60 X 240 X 70cm. | M | N | 466 | Máquinas e equipamentos | 1232.1.01.04.01 | 002003.10.000.305.01.20.00.00.00.00.00857.00001 | 0 | PADRÃO | 1 | 1 | PAINEL | 2006-11-30 |  | 2003020 | N | Não | 118226.43 | 66159.52 | 52066.91 | 2023-04-01 | 1 | PAINEL, MESA DE COMANDO E CUBÍCULO | PAINEL | PAINEL | S | 1 | Geração |  | 1 | PC | UHE FUNDÃO | 1 | 125/2001 USO DE BEM PUBLICO | Hidroelétrica. | PAINEL, MESA DE COMANDO E CUBÍCULO | PAINEL | 2003 | 10 | 0 | 0 | 0 | 305 | 1 | 20 |  |  |  |  | 857 | 1 | 2006-11-01 | 3.57 |  |  | 34005E
858 | FABRICANTE ADELCO. MODELO CBM9000. Nº DE SÉRIE 340937. TENSÃO 380Vca/125Vcc. POTÊNCIA DE 9kW. DIMENSÕES: 60 X 240 X 60cm. | M | N | 466 | Máquinas e equipamentos | 1232.1.01.04.01 | 002003.10.000.305.01.20.00.00.00.00.00858.00001 | 0 | PADRÃO | 1 | 1 | PAINEL | 2006-11-30 |  | 2003021 | N | Não | 118226.43 | 66159.52 | 52066.91 | 2023-04-01 | 1 | PAINEL, MESA DE COMANDO E CUBÍCULO | PAINEL | PAINEL | S | 1 | Geração |  | 1 | PC | UHE FUNDÃO | 1 | 125/2001 USO DE BEM PUBLICO | Hidroelétrica. | PAINEL, MESA DE COMANDO E CUBÍCULO | PAINEL | 2003 | 10 | 0 | 0 | 0 | 305 | 1 | 20 |  |  |  |  | 858 | 1 | 2006-11-01 | 3.57 |  |  | 340937
859 | FABRICANTE ADELCO. MODELO CBM9000. Nº DE SÉRIE 340938. TENSÃO 380Vca/125Vcc. POTÊNCIA DE 9kW. DIMENSÕES: 60 X 240 X 60cm. | M | N | 466 | Máquinas e equipamentos | 1232.1.01.04.01 | 002003.10.000.305.01.20.00.00.00.00.00859.00001 | 0 | PADRÃO | 1 | 1 | PAINEL | 2006-11-30 |  | 2003022 | N | Não | 118226.43 | 66159.52 | 52066.91 | 2023-04-01 | 1 | PAINEL, MESA DE COMANDO E CUBÍCULO | PAINEL | PAINEL | S | 1 | Geração |  | 1 | PC | UHE FUNDÃO | 1 | 125/2001 USO DE BEM PUBLICO | Hidroelétrica. | PAINEL, MESA DE COMANDO E CUBÍCULO | PAINEL | 2003 | 10 | 0 | 0 | 0 | 305 | 1 | 20 |  |  |  |  | 859 | 1 | 2006-11-01 | 3.57 |  |  | 340938
860 | FABRICANTE LEMAG. SEM Nº DE SÉRIE. CONTENDO DISJUNTORES DE PROTEÇÃO DA PONTE ROLANTE. GUINDASTE LIMPA-GRADE E EXAUSTOR. DIMENSÕES: 70 X 240 X 60cm. | M | N | 466 | Máquinas e equipamentos | 1232.1.01.04.01 | 002003.10.000.305.01.20.00.00.00.00.00860.00001 | 0 | PADRÃO | 1 | 1 | PAINEL | 2006-11-30 |  | 2003023 | N | Não | 118226.43 | 66159.52 | 52066.91 | 2023-04-01 | 1 | PAINEL, MESA DE COMANDO E CUBÍCULO | PAINEL | PAINEL | S | 1 | Geração |  | 1 | PC | UHE FUNDÃO | 1 | 125/2001 USO DE BEM PUBLICO | Hidroelétrica. | PAINEL, MESA DE COMANDO E CUBÍCULO | PAINEL | 2003 | 10 | 0 | 0 | 0 | 305 | 1 | 20 |  |  |  |  | 860 | 1 | 2006-11-01 | 3.57
861 | FABRICANTE LEMAG. SEM Nº DE SÉRIE. CONTENDO 4 TPs E 2 DISJUNTORES TERMOMAGNÉTICOS COM COMANDO MOTORIZADO. DIMENSÕES: 80 X 240 X 120cm. | M | N | 466 | Máquinas e equipamentos | 1232.1.01.04.01 | 002003.10.000.305.01.20.00.00.00.00.00861.00015 | 0 | PADRÃO | 8 | 1 | TRANSFORMADOR DE POTENCIAL | 2006-11-30 |  | 2003024 | N | Não | 5292.66 | 2961.77 | 2330.89 | 2023-04-01 | 4 | PAINEL, MESA DE COMANDO E CUBÍCULO | PAINEL | TRANSFORMADOR DE POTENCIAL | N | 1 | Geração |  | 1 | PC | UHE FUNDÃO | 1 | 125/2001 USO DE BEM PUBLICO | Hidroelétrica. | PAINEL, MESA DE COMANDO E CUBÍCULO | PAINEL | 2003 | 10 | 0 | 0 | 0 | 305 | 1 | 20 |  |  |  |  | 861 | 15 | 2006-11-01 | 3.57
861 | FABRICANTE LEMAG. SEM Nº DE SÉRIE. CONTENDO 4 TPs E 2 DISJUNTORES TERMOMAGNÉTICOS COM COMANDO MOTORIZADO. DIMENSÕES: 80 X 240 X 120cm. | M | N | 466 | Máquinas e equipamentos | 1232.1.01.04.01 | 002003.10.000.305.01.20.00.00.00.00.00861.00001 | 0 | PADRÃO | 8 | 3 | PAINEL | 2006-11-30 |  | 2003024 | N | Não | 118226.43 | 66159.52 | 52066.91 | 2023-04-01 | 1 | PAINEL, MESA DE COMANDO E CUBÍCULO | PAINEL | TRANSFORMADOR DE POTENCIAL | S | 1 | Geração |  | 1 | PC | UHE FUNDÃO | 1 | 125/2001 USO DE BEM PUBLICO | Hidroelétrica. | PAINEL, MESA DE COMANDO E CUBÍCULO | PAINEL | 2003 | 10 | 0 | 0 | 0 | 305 | 1 | 20 |  |  |  |  | 861 | 1 | 2006-11-01 | 3.57
861 | FABRICANTE LEMAG. SEM Nº DE SÉRIE. CONTENDO 4 TPs E 2 DISJUNTORES TERMOMAGNÉTICOS COM COMANDO MOTORIZADO. DIMENSÕES: 80 X 240 X 120cm. | M | N | 466 | Máquinas e equipamentos | 1232.1.01.04.01 | 002003.10.000.305.01.20.00.00.00.00.00861.00032 | 0 | PADRÃO | 8 | 2 | DISJUNTOR TERMOMAGNÉTICO. FABRICANTE CUTTLER HAMMER. 800A. 6 | 2006-11-30 |  | 2003024 | N | Não | 8852.82 | 4954.04 | 3898.78 | 2023-04-01 | 2 | PAINEL, MESA DE COMANDO E CUBÍCULO | PAINEL | TRANSFORMADOR DE POTENCIAL | N | 1 | Geração |  | 1 | PC | UHE FUNDÃO | 1 | 125/2001 USO DE BEM PUBLICO | Hidroelétrica. | PAINEL, MESA DE COMANDO E CUBÍCULO | PAINEL | 2003 | 10 | 0 | 0 | 0 | 305 | 1 | 20 |  |  |  |  | 861 | 32 | 2006-11-01 | 3.57
862 | FABRICANTE LEMAG. SEM Nº DE SÉRIE. CONTENDO 1 DISJUNTOR TERMOMAGNÉTICO COM COMANDO MOTORIZADO. DIMENSÕES: 80 X 240 X 120cm. | M | N | 466 | Máquinas e equipamentos | 1232.1.01.04.01 | 002003.10.000.305.01.20.00.00.00.00.00862.00001 | 0 | PADRÃO | 4 | 2 | PAINEL | 2006-11-30 |  | 2003025 | N | Não | 122652.84 | 68636.53 | 54016.31 | 2023-04-01 | 1 | PAINEL, MESA DE COMANDO E CUBÍCULO | PAINEL | DISJUNTOR | S | 1 | Geração |  | 1 | PC | UHE FUNDÃO | 1 | 125/2001 USO DE BEM PUBLICO | Hidroelétrica. | PAINEL, MESA DE COMANDO E CUBÍCULO | PAINEL | 2003 | 10 | 0 | 0 | 0 | 305 | 1 | 20 |  |  |  |  | 862 | 1 | 2006-11-01 | 3.57
862 | FABRICANTE LEMAG. SEM Nº DE SÉRIE. CONTENDO 1 DISJUNTOR TERMOMAGNÉTICO COM COMANDO MOTORIZADO. DIMENSÕES: 80 X 240 X 120cm. | M | N | 466 | Máquinas e equipamentos | 1232.1.01.04.01 | 002003.10.000.305.01.20.00.00.00.00.00862.00033 | 0 | PADRÃO | 4 | 1 | DISJUNTOR TERMOMAGNÉTICO. FABRICANTE CUTTLER HAMMER. 800A. 6 | 2006-11-30 |  | 2003025 | N | Não | 4426.41 | 2477.02 | 1949.39 | 2023-04-01 | 1 | PAINEL, MESA DE COMANDO E CUBÍCULO | PAINEL | DISJUNTOR | N | 1 | Geração |  | 1 | PC | UHE FUNDÃO | 1 | 125/2001 USO DE BEM PUBLICO | Hidroelétrica. | PAINEL, MESA DE COMANDO E CUBÍCULO | PAINEL | 2003 | 10 | 0 | 0 | 0 | 305 | 1 | 20 |  |  |  |  | 862 | 33 | 2006-11-01 | 3.57
863 | FABRICANTE LEMAG. SEM Nº DE SÉRIE. CONTENDO DISJUNTORES DE PROTEÇÃO DAS BOMBAS DE DRENAGEM E CARREGADORES DE BATERIAS. DIMENSÕES: 70 X 240 X 60cm. | M | N | 466 | Máquinas e equipamentos | 1232.1.01.04.01 | 002003.10.000.305.01.20.00.00.00.00.00863.00001 | 0 | PADRÃO | 1 | 1 | PAINEL | 2006-11-30 |  | 2003026 | N | Não | 118226.43 | 66159.52 | 52066.91 | 2023-04-01 | 1 | PAINEL, MESA DE COMANDO E CUBÍCULO | PAINEL | PAINEL | S | 1 | Geração |  | 1 | PC | UHE FUNDÃO | 1 | 125/2001 USO DE BEM PUBLICO | Hidroelétrica. | PAINEL, MESA DE COMANDO E CUBÍCULO | PAINEL | 2003 | 10 | 0 | 0 | 0 | 305 | 1 | 20 |  |  |  |  | 863 | 1 | 2006-11-01 | 3.57 |  |  | P748-02.02
864 | FABRICANTE WEG. Nº DE SÉRIE 34005100. CONTENDO CONTATORES DE ACIONAMENTO DOS VENTILADORES. DIMENSÕES: 60 X 120 X 40cm. | M | N | 466 | Máquinas e equipamentos | 1232.1.01.04.01 | 002003.10.000.305.03.40.00.00.00.00.00864.00003 | 0 | PADRÃO | 1 | 1 | CUBÍCULO | 2006-11-30 |  | 2003028 | N | Não | 17093.95 | 9565.78 | 7528.17 | 2023-04-01 | 1 | PAINEL, MESA DE COMANDO E CUBÍCULO | CUBÍCULO | CUBÍCULO | S | 1 | Geração |  | 1 | PC | UHE FUNDÃO | 1 | 125/2001 USO DE BEM PUBLICO | Hidroelétrica. | PAINEL, MESA DE COMANDO E CUBÍCULO | CUBÍCULO | 2003 | 10 | 0 | 0 | 0 | 305 | 3 | 40 |  |  |  |  | 864 | 3 | 2006-11-01 | 3.57 |  |  | L34005I00
865 | FABRICANTE WEG. Nº DE SÉRIE 34005. CONTENDO FIAÇÃO. BORNES. CONTATORES E CHAVES DE COMANDO DOS MOTORES DE EXAUSTÃO. DIMENSÕES: 30 X 40 X 20cm. | M | N | 466 | Máquinas e equipamentos | 1232.1.01.04.01 | 002003.10.000.305.01.20.00.00.00.00.00865.00001 | 0 | PADRÃO | 1 | 1 | PAINEL | 2006-11-30 |  | 2003029 | N | Não | 1455.48 | 814.49 | 640.99 | 2023-04-01 | 1 | PAINEL, MESA DE COMANDO E CUBÍCULO | PAINEL | PAINEL | S | 1 | Geração |  | 1 | PC | UHE FUNDÃO | 1 | 125/2001 USO DE BEM PUBLICO | Hidroelétrica. | PAINEL, MESA DE COMANDO E CUBÍCULO | PAINEL | 2003 | 10 | 0 | 0 | 0 | 305 | 1 | 20 |  |  |  |  | 865 | 1 | 2006-11-01 | 3.57 |  |  | 34003K
866 | FABRICANTE WEG. Nº DE SÉRIE 34005. CONTENDO FIAÇÃO. BORNES. CONTATORES E CHAVES DE COMANDO DOS MOTORES DE EXAUSTÃO. DIMENSÕES: 30 X 40 X 20cm. | M | N | 466 | Máquinas e equipamentos | 1232.1.01.04.01 | 002003.10.000.305.01.20.00.00.00.00.00866.00001 | 0 | PADRÃO | 1 | 1 | PAINEL | 2006-11-30 |  | 2003030 | N | Não | 1455.48 | 814.49 | 640.99 | 2023-04-01 | 1 | PAINEL, MESA DE COMANDO E CUBÍCULO | PAINEL | PAINEL | S | 1 | Geração |  | 1 | PC | UHE FUNDÃO | 1 | 125/2001 USO DE BEM PUBLICO | Hidroelétrica. | PAINEL, MESA DE COMANDO E CUBÍCULO | PAINEL | 2003 | 10 | 0 | 0 | 0 | 305 | 1 | 20 |  |  |  |  | 866 | 1 | 2006-11-01 | 3.57 |  |  | 34005J
867 | FABRICANTE WEG. Nº DE SÉRIE 34005. CONTENDO FIAÇÃO. BORNES E CONTATORES. DIMENSÕES: 60 X 100 X 40cm. | M | N | 466 | Máquinas e equipamentos | 1232.1.01.04.01 | 002003.10.000.305.01.20.00.00.00.00.00867.00001 | 0 | PADRÃO | 1 | 1 | PAINEL | 2006-11-30 |  | 2003031 | N | Não | 4366.45 | 2443.47 | 1922.98 | 2023-04-01 | 1 | PAINEL, MESA DE COMANDO E CUBÍCULO | PAINEL | PAINEL | S | 1 | Geração |  | 1 | PC | UHE FUNDÃO | 1 | 125/2001 USO DE BEM PUBLICO | Hidroelétrica. | PAINEL, MESA DE COMANDO E CUBÍCULO | PAINEL | 2003 | 10 | 0 | 0 | 0 | 305 | 1 | 20 |  |  |  |  | 867 | 1 | 2006-11-01 | 3.57 |  |  | 34005F00
868 | FABRICANTE WEG. Nº DE SÉRIE 34005H. CONTENDO RELÉS DE ACIONAMENTO DO SISTEMA ANTI-INCÊNDIO. DIMENSÕES: 60 X 90 X 30cm. | M | N | 466 | Máquinas e equipamentos | 1232.1.01.04.01 | 002003.10.000.305.01.20.00.00.00.00.00868.00001 | 0 | PADRÃO | 1 | 1 | PAINEL | 2006-11-30 |  | 2003032 | N | Não | 4366.45 | 2443.47 | 1922.98 | 2023-04-01 | 1 | PAINEL, MESA DE COMANDO E CUBÍCULO | PAINEL | PAINEL | S | 1 | Geração |  | 1 | PC | UHE FUNDÃO | 1 | 125/2001 USO DE BEM PUBLICO | Hidroelétrica. | PAINEL, MESA DE COMANDO E CUBÍCULO | PAINEL | 2003 | 10 | 0 | 0 | 0 | 305 | 1 | 20 |  |  |  |  | 868 | 1 | 2006-11-01 | 3.57 |  |  | 34005H00
869 | FABRICANTE LEMAG. SEM Nº DE SÉRIE. COMPOSTO POR 3 COLUNAS. CONTENDO 2 DISJUNTORES TERMOMAGNÉTICOS E 16 DISJUNTORES DE PROTEÇÃO DE CIRCUITOS. DIMENSÕES: COLUNA 1 (80 X 220 X 120cm.). COLUNAS 2 E 3 (70 X 220 X 60cm) | M | N | 466 | Máquinas e equipamentos | 1232.1.01.04.01 | 002003.10.000.305.01.20.00.00.00.00.00869.00001 | 0 | PADRÃO | 4 | 2 | PAINEL | 2006-11-30 |  | 2003033 | N | Não | 14097.9 | 7889.2 | 6208.7 | 2023-04-01 | 1 | PAINEL, MESA DE COMANDO E CUBÍCULO | PAINEL | DISJUNTOR | S | 1 | Geração |  | 1 | PC | UHE FUNDÃO | 1 | 125/2001 USO DE BEM PUBLICO | Hidroelétrica. | PAINEL, MESA DE COMANDO E CUBÍCULO | PAINEL | 2003 | 10 | 0 | 0 | 0 | 305 | 1 | 20 |  |  |  |  | 869 | 1 | 2006-11-01 | 3.57 |  |  | P748.02-04
869 | FABRICANTE LEMAG. SEM Nº DE SÉRIE. COMPOSTO POR 3 COLUNAS. CONTENDO 2 DISJUNTORES TERMOMAGNÉTICOS E 16 DISJUNTORES DE PROTEÇÃO DE CIRCUITOS. DIMENSÕES: COLUNA 1 (80 X 220 X 120cm.). COLUNAS 2 E 3 (70 X 220 X 60cm) | M | N | 466 | Máquinas e equipamentos | 1232.1.01.04.01 | 002003.10.000.305.01.20.00.00.00.00.00869.00033 | 0 | PADRÃO | 4 | 1 | DISJUNTOR TERMOMAGNÉTICO 800A. FABRICANTE CUTLER HAMMER. 42k | 2006-11-30 |  | 2003033 | N | Não | 8852.82 | 4954.04 | 3898.78 | 2023-04-01 | 2 | PAINEL, MESA DE COMANDO E CUBÍCULO | PAINEL | DISJUNTOR | N | 1 | Geração |  | 1 | PC | UHE FUNDÃO | 1 | 125/2001 USO DE BEM PUBLICO | Hidroelétrica. | PAINEL, MESA DE COMANDO E CUBÍCULO | PAINEL | 2003 | 10 | 0 | 0 | 0 | 305 | 1 | 20 |  |  |  |  | 869 | 33 | 2006-11-01 | 3.57 |  |  | P748-02.03
870 | FABRICANTE LEMAG. SEM Nº DE SÉRIE. COMPOSTO POR 3 COLUNAS. CONTENDO 2 DISJUNTORES TERMOMAGNÉTICOS E 16 DISJUNTORES DE PROTEÇÃO DE CIRCUITOS. DIMENSÕES: COLUNA 1 (80 X 220 X 120cm.). COLUNAS 2 E 3 (70 X 220 X 60cm) | M | N | 466 | Máquinas e equipamentos | 1232.1.01.04.01 | 002003.10.000.305.01.20.00.00.00.00.00870.00010 | 0 | PADRÃO | 4 | 2 | DISJUNTOR TERMOMAGNÉTICO 800A. FABRICANTE CUTLER HAMMER. 42k | 2006-11-30 |  | 2003034 | N | Não | 8852.82 | 4954.04 | 3898.78 | 2023-04-01 | 2 | PAINEL, MESA DE COMANDO E CUBÍCULO | PAINEL | DISJUNTOR | N | 1 | Geração |  | 1 | PC | UHE FUNDÃO | 1 | 125/2001 USO DE BEM PUBLICO | Hidroelétrica. | PAINEL, MESA DE COMANDO E CUBÍCULO | PAINEL | 2003 | 10 | 0 | 0 | 0 | 305 | 1 | 20 |  |  |  |  | 870 | 10 | 2006-11-01 | 3.57 |  |  | P748.02-04
870 | FABRICANTE LEMAG. SEM Nº DE SÉRIE. COMPOSTO POR 3 COLUNAS. CONTENDO 2 DISJUNTORES TERMOMAGNÉTICOS E 16 DISJUNTORES DE PROTEÇÃO DE CIRCUITOS. DIMENSÕES: COLUNA 1 (80 X 220 X 120cm.). COLUNAS 2 E 3 (70 X 220 X 60cm) | M | N | 466 | Máquinas e equipamentos | 1232.1.01.04.01 | 002003.10.000.305.01.20.00.00.00.00.00870.00001 | 0 | PADRÃO | 4 | 1 | PAINEL | 2006-11-30 |  | 2003034 | N | Não | 14097.9 | 7889.2 | 6208.7 | 2023-04-01 | 1 | PAINEL, MESA DE COMANDO E CUBÍCULO | PAINEL | DISJUNTOR | S | 1 | Geração |  | 1 | PC | UHE FUNDÃO | 1 | 125/2001 USO DE BEM PUBLICO | Hidroelétrica. | PAINEL, MESA DE COMANDO E CUBÍCULO | PAINEL | 2003 | 10 | 0 | 0 | 0 | 305 | 1 | 20 |  |  |  |  | 870 | 1 | 2006-11-01 | 3.57 |  |  | P748-02.03
871 | FABRICANTE ICSA. SEM Nº DE SÉRIE. CONTENDO 1 IHM. RELÉS DE PROTEÇÃO E AUXILIARES. DIMENSÕES: 80 X 120 X 30cm | M | N | 466 | Máquinas e equipamentos | 1232.1.01.04.01 | 002003.10.000.305.01.20.00.00.00.00.00871.00001 | 0 | PADRÃO | 97 | 2 | PAINEL | 2006-11-30 |  | 2003035 | N | Não | 26463.3 | 14808.87 | 11654.43 | 2023-04-01 | 1 | PAINEL, MESA DE COMANDO E CUBÍCULO | PAINEL | MICROCOMPUTADOR | S | 1 | Geração |  | 1 | PC | UHE FUNDÃO | 1 | 125/2001 USO DE BEM PUBLICO | Hidroelétrica. | PAINEL, MESA DE COMANDO E CUBÍCULO | PAINEL | 2003 | 10 | 0 | 0 | 0 | 305 | 1 | 20 |  |  |  |  | 871 | 1 | 2006-11-01 | 3.57
871 | FABRICANTE ICSA. SEM Nº DE SÉRIE. CONTENDO 1 IHM. RELÉS DE PROTEÇÃO E AUXILIARES. DIMENSÕES: 80 X 120 X 30cm | M | N | 466 | Máquinas e equipamentos | 1232.1.01.04.01 | 002003.10.000.305.01.20.00.00.00.00.00871.00010 | 0 | PADRÃO | 97 | 1 | INTERFACE HOMEM-MÁQUINA (IHM). FABRICANTE TELEMECANIQUE MODI | 2006-11-30 |  | 2003035 | N | Não | 10324.45 | 5777.57 | 4546.88 | 2023-04-01 | 1 | PAINEL, MESA DE COMANDO E CUBÍCULO | PAINEL | MICROCOMPUTADOR | N | 1 | Geração |  | 1 | PC | UHE FUNDÃO | 1 | 125/2001 USO DE BEM PUBLICO | Hidroelétrica. | PAINEL, MESA DE COMANDO E CUBÍCULO | PAINEL | 2003 | 10 | 0 | 0 | 0 | 305 | 1 | 20 |  |  |  |  | 871 | 10 | 2006-11-01 | 3.57
872 | FABRICANTE ICSA. SEM Nº DE SÉRIE. CONTENDO 1 IHM. RELÉS DE PROTEÇÃO E AUXILIARES. DIMENSÕES: 80 X 120 X 30cm | M | N | 466 | Máquinas e equipamentos | 1232.1.01.04.01 | 002003.10.000.305.01.20.00.00.00.00.00872.00010 | 0 | PADRÃO | 97 | 2 | INTERFACE HOMEM-MÁQUINA (IHM). FABRICANTE TELEMECANIQUE MODI | 2006-11-30 |  | 2003036 | N | Não | 10324.45 | 5777.57 | 4546.88 | 2023-04-01 | 1 | PAINEL, MESA DE COMANDO E CUBÍCULO | PAINEL | MICROCOMPUTADOR | N | 1 | Geração |  | 1 | PC | UHE FUNDÃO | 1 | 125/2001 USO DE BEM PUBLICO | Hidroelétrica. | PAINEL, MESA DE COMANDO E CUBÍCULO | PAINEL | 2003 | 10 | 0 | 0 | 0 | 305 | 1 | 20 |  |  |  |  | 872 | 10 | 2006-11-01 | 3.57
872 | FABRICANTE ICSA. SEM Nº DE SÉRIE. CONTENDO 1 IHM. RELÉS DE PROTEÇÃO E AUXILIARES. DIMENSÕES: 80 X 120 X 30cm | M | N | 466 | Máquinas e equipamentos | 1232.1.01.04.01 | 002003.10.000.305.01.20.00.00.00.00.00872.00001 | 0 | PADRÃO | 97 | 1 | PAINEL | 2006-11-30 |  | 2003036 | N | Não | 26463.3 | 14808.87 | 11654.43 | 2023-04-01 | 1 | PAINEL, MESA DE COMANDO E CUBÍCULO | PAINEL | MICROCOMPUTADOR | S | 1 | Geração |  | 1 | PC | UHE FUNDÃO | 1 | 125/2001 USO DE BEM PUBLICO | Hidroelétrica. | PAINEL, MESA DE COMANDO E CUBÍCULO | PAINEL | 2003 | 10 | 0 | 0 | 0 | 305 | 1 | 20 |  |  |  |  | 872 | 1 | 2006-11-01 | 3.57
873 | FABRICANTE WEG. Nº DE SÉRIE 34005A. CONTENDO 1 INVERSOR. RELÉS E DISJUNTORES AUXILIARES. DIMENSÕES: 80 X 220 X 65cm | M | N | 466 | Máquinas e equipamentos | 1232.1.01.04.01 | 002003.10.000.305.01.20.00.00.00.00.00873.00001 | 0 | PADRÃO | 1 | 1 | PAINEL | 2006-11-30 |  | 2003037 | N | Não | 14819.45 | 8292.96 | 6526.49 | 2023-04-01 | 1 | PAINEL, MESA DE COMANDO E CUBÍCULO | PAINEL | PAINEL | S | 1 | Geração |  | 1 | PC | UHE FUNDÃO | 1 | 125/2001 USO DE BEM PUBLICO | Hidroelétrica. | PAINEL, MESA DE COMANDO E CUBÍCULO | PAINEL | 2003 | 10 | 0 | 0 | 0 | 305 | 1 | 20 |  |  |  |  | 873 | 1 | 2006-11-01 | 3.57 |  |  | 34005A
874 | FABRICANTE WEG. Nº DE SÉRIE 34005B. CONTENDO 1 INVERSOR. RELÉS E DISJUNTORES AUXILIARES. DIMENSÕES: 80 X 220 X 65cm | M | N | 466 | Máquinas e equipamentos | 1232.1.01.04.01 | 002003.10.000.305.01.20.00.00.00.00.00874.00001 | 0 | PADRÃO | 1 | 1 | PAINEL | 2006-11-30 |  | 2003038 | N | Não | 14819.45 | 8292.96 | 6526.49 | 2023-04-01 | 1 | PAINEL, MESA DE COMANDO E CUBÍCULO | PAINEL | PAINEL | S | 1 | Geração |  | 1 | PC | UHE FUNDÃO | 1 | 125/2001 USO DE BEM PUBLICO | Hidroelétrica. | PAINEL, MESA DE COMANDO E CUBÍCULO | PAINEL | 2003 | 10 | 0 | 0 | 0 | 305 | 1 | 20 |  |  |  |  | 874 | 1 | 2006-11-01 | 3.57 |  |  | 34005B
875 | FABRICANTE WEG. Nº DE SÉRIE 34005C. CONTENDO 1 INVERSOR. RELÉS E DISJUNTORES AUXILIARES. DIMENSÕES: 80 X 190 X 70cm | M | N | 466 | Máquinas e equipamentos | 1232.1.01.04.01 | 002003.10.000.305.01.20.00.00.00.00.00875.00001 | 0 | PADRÃO | 1 | 1 | PAINEL | 2006-11-30 |  | 2003039 | N | Não | 14819.45 | 8292.96 | 6526.49 | 2023-04-01 | 1 | PAINEL, MESA DE COMANDO E CUBÍCULO | PAINEL | PAINEL | S | 1 | Geração |  | 1 | PC | UHE FUNDÃO | 1 | 125/2001 USO DE BEM PUBLICO | Hidroelétrica. | PAINEL, MESA DE COMANDO E CUBÍCULO | PAINEL | 2003 | 10 | 0 | 0 | 0 | 305 | 1 | 20 |  |  |  |  | 875 | 1 | 2006-11-01 | 3.57 |  |  | 34005C
876 | FABRICANTE WEG. Nº DE SÉRIE 34001D. CONTENDO RELÉS. CONTATORES E RÉGUAS DE BORNES. DIMENSÕES: 80 X 60 X 30cm | M | N | 466 | Máquinas e equipamentos | 1232.1.01.04.01 | 002003.10.000.305.01.20.00.00.00.00.00876.00001 | 0 | PADRÃO | 1 | 1 | PAINEL | 2006-11-30 |  | 2003040 | N | Não | 12173.12 | 6812.08 | 5361.04 | 2023-04-01 | 1 | PAINEL, MESA DE COMANDO E CUBÍCULO | PAINEL | PAINEL | S | 1 | Geração |  | 1 | PC | UHE FUNDÃO | 1 | 125/2001 USO DE BEM PUBLICO | Hidroelétrica. | PAINEL, MESA DE COMANDO E CUBÍCULO | PAINEL | 2003 | 10 | 0 | 0 | 0 | 305 | 1 | 20 |  |  |  |  | 876 | 1 | 2006-11-01 | 3.57 |  |  | L34005D00
877 | FABRICANTE ICSA. SEM Nº DE SÉRIE. CONTENDO 1 CPU COM MONITOR. 6 CONVERSORES E 3 ROTEADORES. DIMENSÕES: 70 X 220 X 60cm | M | N | 466 | Máquinas e equipamentos | 1232.1.01.04.01 | 002003.10.000.305.01.70.00.00.00.00.00877.00001 | 0 | PADRÃO | 92 | 1 | CPU. MICROCOMPUTADOR HP COMPAQ WORKSTATION 4100 | 2006-11-30 |  | 2003041 | N | Não | 10196.44 | 5705.94 | 4490.5 | 2023-04-01 | 1 | PAINEL, MESA DE COMANDO E CUBÍCULO | PAINEL | ROTEADOR | S | 1 | Geração |  | 1 | PC | UHE FUNDÃO | 1 | 125/2001 USO DE BEM PUBLICO | Hidroelétrica. | PAINEL, MESA DE COMANDO E CUBÍCULO | PAINEL | 2003 | 10 | 0 | 0 | 0 | 305 | 1 | 70 |  |  |  |  | 877 | 1 | 2006-11-01 | 3.57
877 | FABRICANTE ICSA. SEM Nº DE SÉRIE. CONTENDO 1 CPU COM MONITOR. 6 CONVERSORES E 3 ROTEADORES. DIMENSÕES: 70 X 220 X 60cm | M | N | 466 | Máquinas e equipamentos | 1232.1.01.04.01 | 002003.10.000.305.01.70.00.00.00.00.00877.00001 | 0 | PADRÃO | 92 | 2 | ROTEADOR MICRONET. SP1679 | 2006-11-30 |  | 2003041 | N | Não | 1587.8 | 888.54 | 699.26 | 2023-04-01 | 1 | PAINEL, MESA DE COMANDO E CUBÍCULO | PAINEL | ROTEADOR | N | 1 | Geração |  | 1 | PC | UHE FUNDÃO | 1 | 125/2001 USO DE BEM PUBLICO | Hidroelétrica. | PAINEL, MESA DE COMANDO E CUBÍCULO | PAINEL | 2003 | 10 | 0 | 0 | 0 | 305 | 1 | 70 |  |  |  |  | 877 | 1 | 2006-11-01 | 3.57
877 | FABRICANTE ICSA. SEM Nº DE SÉRIE. CONTENDO 1 CPU COM MONITOR. 6 CONVERSORES E 3 ROTEADORES. DIMENSÕES: 70 X 220 X 60cm | M | N | 466 | Máquinas e equipamentos | 1232.1.01.04.01 | 002003.10.000.305.01.70.00.00.00.00.00877.00001 | 0 | PADRÃO | 92 | 6 | PAINEL | 2006-11-30 |  | 2003041 | N | Não | 13231.65 | 7404.42 | 5827.23 | 2023-04-01 | 1 | PAINEL, MESA DE COMANDO E CUBÍCULO | PAINEL | ROTEADOR | N | 1 | Geração |  | 1 | PC | UHE FUNDÃO | 1 | 125/2001 USO DE BEM PUBLICO | Hidroelétrica. | PAINEL, MESA DE COMANDO E CUBÍCULO | PAINEL | 2003 | 10 | 0 | 0 | 0 | 305 | 1 | 70 |  |  |  |  | 877 | 1 | 2006-11-01 | 3.57
877 | FABRICANTE ICSA. SEM Nº DE SÉRIE. CONTENDO 1 CPU COM MONITOR. 6 CONVERSORES E 3 ROTEADORES. DIMENSÕES: 70 X 220 X 60cm | M | N | 466 | Máquinas e equipamentos | 1232.1.01.04.01 | 002003.10.000.305.01.70.00.00.00.00.00877.00001 | 0 | PADRÃO | 92 | 4 | CONVERSOR ÓPTICO | 2006-11-30 |  | 2003041 | N | Não | 7439.79 | 4163.31 | 3276.48 | 2023-04-01 | 6 | PAINEL, MESA DE COMANDO E CUBÍCULO | PAINEL | ROTEADOR | N | 1 | Geração |  | 1 | PC | UHE FUNDÃO | 1 | 125/2001 USO DE BEM PUBLICO | Hidroelétrica. | PAINEL, MESA DE COMANDO E CUBÍCULO | PAINEL | 2003 | 10 | 0 | 0 | 0 | 305 | 1 | 70 |  |  |  |  | 877 | 1 | 2006-11-01 | 3.57
877 | FABRICANTE ICSA. SEM Nº DE SÉRIE. CONTENDO 1 CPU COM MONITOR. 6 CONVERSORES E 3 ROTEADORES. DIMENSÕES: 70 X 220 X 60cm | M | N | 466 | Máquinas e equipamentos | 1232.1.01.04.01 | 002003.10.000.305.01.70.00.00.00.00.00877.00001 | 0 | PADRÃO | 92 | 5 | MONITOR. HP5500. CONVENCIONAL. 17" | 2006-11-30 |  | 2003041 | N | Não | 4198.48 | 2349.48 | 1849 | 2023-04-01 | 1 | PAINEL, MESA DE COMANDO E CUBÍCULO | PAINEL | ROTEADOR | N | 1 | Geração |  | 1 | PC | UHE FUNDÃO | 1 | 125/2001 USO DE BEM PUBLICO | Hidroelétrica. | PAINEL, MESA DE COMANDO E CUBÍCULO | PAINEL | 2003 | 10 | 0 | 0 | 0 | 305 | 1 | 70 |  |  |  |  | 877 | 1 | 2006-11-01 | 3.57
877 | FABRICANTE ICSA. SEM Nº DE SÉRIE. CONTENDO 1 CPU COM MONITOR. 6 CONVERSORES E 3 ROTEADORES. DIMENSÕES: 70 X 220 X 60cm | M | N | 466 | Máquinas e equipamentos | 1232.1.01.04.01 | 002003.10.000.305.01.70.00.00.00.00.00877.00001 | 0 | PADRÃO | 92 | 3 | ROTEADOR ETHERNET. ALLIED TELECOM AT8016F/SC | 2006-11-30 |  | 2003041 | N | Não | 3175.6 | 1777.07 | 1398.53 | 2023-04-01 | 3 | PAINEL, MESA DE COMANDO E CUBÍCULO | PAINEL | ROTEADOR | N | 1 | Geração |  | 1 | PC | UHE FUNDÃO | 1 | 125/2001 USO DE BEM PUBLICO | Hidroelétrica. | PAINEL, MESA DE COMANDO E CUBÍCULO | PAINEL | 2003 | 10 | 0 | 0 | 0 | 305 | 1 | 70 |  |  |  |  | 877 | 1 | 2006-11-01 | 3.57
878 | FABRICANTE HP COMPAQ. SEM Nº DE SÉRIE. CONTENDO 1 CPU. 2 MONITORES E SISTEMA ICSA. SEM DIMENSÕES. | M | N | 466 | Máquinas e equipamentos | 1232.1.01.04.01 | 002003.10.000.305.02.70.00.00.00.00.00878.00002 | 0 | PADRÃO | 97 | 1 | MONITOR. VIEWSONIC. TELA PLANA 19". Nº DE SÉRIE CNOG98384760 | 2006-11-30 |  | 2003042 | N | Não | 8396.97 | 4698.94 | 3698.03 | 2023-04-01 | 2 | PAINEL, MESA DE COMANDO E CUBÍCULO | MESA DE COMANDO | MICROCOMPUTADOR | S | 1 | Geração |  | 1 | PC | UHE FUNDÃO | 1 | 125/2001 USO DE BEM PUBLICO | Hidroelétrica. | PAINEL, MESA DE COMANDO E CUBÍCULO | MESA DE COMANDO | 2003 | 10 | 0 | 0 | 0 | 305 | 2 | 70 |  |  |  |  | 878 | 2 | 2006-11-01 | 3.57
878 | FABRICANTE HP COMPAQ. SEM Nº DE SÉRIE. CONTENDO 1 CPU. 2 MONITORES E SISTEMA ICSA. SEM DIMENSÕES. | M | N | 466 | Máquinas e equipamentos | 1232.1.01.04.01 | 002003.10.000.305.02.70.00.00.00.00.00878.00002 | 0 | PADRÃO | 97 | 3 | MESA DE COMANDO | 2006-11-30 |  | 2003042 | N | Não | 2646.33 | 1480.9 | 1165.43 | 2023-04-01 | 1 | PAINEL, MESA DE COMANDO E CUBÍCULO | MESA DE COMANDO | MICROCOMPUTADOR | N | 1 | Geração |  | 1 | PC | UHE FUNDÃO | 1 | 125/2001 USO DE BEM PUBLICO | Hidroelétrica. | PAINEL, MESA DE COMANDO E CUBÍCULO | MESA DE COMANDO | 2003 | 10 | 0 | 0 | 0 | 305 | 2 | 70 |  |  |  |  | 878 | 2 | 2006-11-01 | 3.57
878 | FABRICANTE HP COMPAQ. SEM Nº DE SÉRIE. CONTENDO 1 CPU. 2 MONITORES E SISTEMA ICSA. SEM DIMENSÕES. | M | N | 466 | Máquinas e equipamentos | 1232.1.01.04.01 | 002003.10.000.305.02.70.00.00.00.00.00878.00002 | 0 | PADRÃO | 97 | 2 | CPU. MICROCOMPUTADOR HP COMPAQ. Nº DE SÉRIE 2UA42006L9 | 2006-11-30 |  | 2003042 | N | Não | 10196.44 | 5705.94 | 4490.5 | 2023-04-01 | 1 | PAINEL, MESA DE COMANDO E CUBÍCULO | MESA DE COMANDO | MICROCOMPUTADOR | N | 1 | Geração |  | 1 | PC | UHE FUNDÃO | 1 | 125/2001 USO DE BEM PUBLICO | Hidroelétrica. | PAINEL, MESA DE COMANDO E CUBÍCULO | MESA DE COMANDO | 2003 | 10 | 0 | 0 | 0 | 305 | 2 | 70 |  |  |  |  | 878 | 2 | 2006-11-01 | 3.57
879 | FABRICANTE HP COMPAQ. SEM Nº DE SÉRIE. CONTENDO 1 CPU. 2 MONITORES E SISTEMA ICSA. SEM DIMENSÕES. | M | N | 466 | Máquinas e equipamentos | 1232.1.01.04.01 | 002003.10.000.305.02.70.00.00.00.00.00879.00002 | 0 | PADRÃO | 97 | 1 | CPU. MICROCOMPUTADOR HP COMPAQ. Nº DE SÉRIE 2UA42006L9 | 2006-11-30 |  | 2003043 | N | Não | 10196.44 | 5705.94 | 4490.5 | 2023-04-01 | 1 | PAINEL, MESA DE COMANDO E CUBÍCULO | MESA DE COMANDO | MICROCOMPUTADOR | S | 1 | Geração |  | 1 | PC | UHE FUNDÃO | 1 | 125/2001 USO DE BEM PUBLICO | Hidroelétrica. | PAINEL, MESA DE COMANDO E CUBÍCULO | MESA DE COMANDO | 2003 | 10 | 0 | 0 | 0 | 305 | 2 | 70 |  |  |  |  | 879 | 2 | 2006-11-01 | 3.57
879 | FABRICANTE HP COMPAQ. SEM Nº DE SÉRIE. CONTENDO 1 CPU. 2 MONITORES E SISTEMA ICSA. SEM DIMENSÕES. | M | N | 466 | Máquinas e equipamentos | 1232.1.01.04.01 | 002003.10.000.305.02.70.00.00.00.00.00879.00002 | 0 | PADRÃO | 97 | 3 | MONITOR. VIEWSONIC. TELA PLANA 19". Nº DE SÉRIE CNOG98384760 | 2006-11-30 |  | 2003043 | N | Não | 8396.97 | 4698.94 | 3698.03 | 2023-04-01 | 2 | PAINEL, MESA DE COMANDO E CUBÍCULO | MESA DE COMANDO | MICROCOMPUTADOR | N | 1 | Geração |  | 1 | PC | UHE FUNDÃO | 1 | 125/2001 USO DE BEM PUBLICO | Hidroelétrica. | PAINEL, MESA DE COMANDO E CUBÍCULO | MESA DE COMANDO | 2003 | 10 | 0 | 0 | 0 | 305 | 2 | 70 |  |  |  |  | 879 | 2 | 2006-11-01 | 3.57
879 | FABRICANTE HP COMPAQ. SEM Nº DE SÉRIE. CONTENDO 1 CPU. 2 MONITORES E SISTEMA ICSA. SEM DIMENSÕES. | M | N | 466 | Máquinas e equipamentos | 1232.1.01.04.01 | 002003.10.000.305.02.70.00.00.00.00.00879.00002 | 0 | PADRÃO | 97 | 2 | MESA DE COMANDO | 2006-11-30 |  | 2003043 | N | Não | 2646.33 | 1480.9 | 1165.43 | 2023-04-01 | 1 | PAINEL, MESA DE COMANDO E CUBÍCULO | MESA DE COMANDO | MICROCOMPUTADOR | N | 1 | Geração |  | 1 | PC | UHE FUNDÃO | 1 | 125/2001 USO DE BEM PUBLICO | Hidroelétrica. | PAINEL, MESA DE COMANDO E CUBÍCULO | MESA DE COMANDO | 2003 | 10 | 0 | 0 | 0 | 305 | 2 | 70 |  |  |  |  | 879 | 2 | 2006-11-01 | 3.57
880 | FABRICANTE LEMAG. Nº DE SÉRIE P748/02.05. CONTENDO 3 DISJUNTORES CUTTLER HAMMER DE 200A. E 2 RESERVAS EQUIPADAS. DIMENSÕES: 120 X 220 X 60cm | M | N | 466 | Máquinas e equipamentos | 1232.1.01.04.01 | 002003.10.000.305.01.20.00.00.00.00.00880.00001 | 0 | PADRÃO | 1 | 1 | PAINEL | 2006-11-30 |  | 2003044 | N | Não | 19436.66 | 10876.75 | 8559.91 | 2023-04-01 | 1 | PAINEL, MESA DE COMANDO E CUBÍCULO | PAINEL | PAINEL | S | 1 | Geração |  | 1 | PC | UHE FUNDÃO | 1 | 125/2001 USO DE BEM PUBLICO | Hidroelétrica. | PAINEL, MESA DE COMANDO E CUBÍCULO | PAINEL | 2003 | 10 | 0 | 0 | 0 | 305 | 1 | 20 |  |  |  |  | 880 | 1 | 2006-11-01 | 3.57 |  |  | P748/02.05
881 | FABRICANTE LEMAG. SEM Nº DE SÉRIE. CONTENDO 3 DISJUNTORES CUTTLER HAMMER DE 150A. E DEMAIS DISJUNTORES DE DISTRIBUIÇÃO DE CARGA. DIMENSÕES: 80 X 220 X 65cm | M | N | 466 | Máquinas e equipamentos | 1232.1.01.04.01 | 002003.10.000.305.01.20.00.00.00.00.00881.00001 | 0 | PADRÃO | 1 | 1 | PAINEL | 2006-11-30 |  | 2003045 | N | Não | 14037.59 | 7855.42 | 6182.17 | 2023-04-01 | 1 | PAINEL, MESA DE COMANDO E CUBÍCULO | PAINEL | PAINEL | S | 1 | Geração |  | 1 | PC | UHE FUNDÃO | 1 | 125/2001 USO DE BEM PUBLICO | Hidroelétrica. | PAINEL, MESA DE COMANDO E CUBÍCULO | PAINEL | 2003 | 10 | 0 | 0 | 0 | 305 | 1 | 20 |  |  |  |  | 881 | 1 | 2006-11-01 | 3.57 |  |  | P748-01.06
882 | FABRICANTE LEMAG. SEM Nº DE SÉRIE. CONTENDO 3 DISJUNTORES CUTTLER HAMMER DE 70A. E DEMAIS DISJUNTORES DE DISTRIBUIÇÃO DE CARGA. DIMENSÕES: 80 X 220 X 65cm | M | N | 466 | Máquinas e equipamentos | 1232.1.01.04.01 | 002003.10.000.305.01.20.00.00.00.00.00882.00001 | 0 | PADRÃO | 1 | 1 | PAINEL | 2006-11-30 |  | 2003046 | N | Não | 14037.59 | 7855.42 | 6182.17 | 2023-04-01 | 1 | PAINEL, MESA DE COMANDO E CUBÍCULO | PAINEL | PAINEL | S | 1 | Geração |  | 1 | PC | UHE FUNDÃO | 1 | 125/2001 USO DE BEM PUBLICO | Hidroelétrica. | PAINEL, MESA DE COMANDO E CUBÍCULO | PAINEL | 2003 | 10 | 0 | 0 | 0 | 305 | 1 | 20 |  |  |  |  | 882 | 1 | 2006-11-01 | 3.57 |  |  | P748-02.08
883 | FABRICANTE LEMAG. SEM Nº DE SÉRIE. CONTENDO 3 DISJUNTORES CUTTLER HAMMER DE 70A. E DEMAIS DISJUNTORES DE DISTRIBUIÇÃO DE CARGA. DIMENSÕES: 80 X 220 X 65cm | M | N | 466 | Máquinas e equipamentos | 1232.1.01.04.01 | 002003.10.000.305.01.20.00.00.00.00.00883.00001 | 0 | PADRÃO | 1 | 1 | PAINEL | 2006-11-30 |  | 2003047 | N | Não | 14037.59 | 7855.42 | 6182.17 | 2023-04-01 | 1 | PAINEL, MESA DE COMANDO E CUBÍCULO | PAINEL | PAINEL | S | 1 | Geração |  | 1 | PC | UHE FUNDÃO | 1 | 125/2001 USO DE BEM PUBLICO | Hidroelétrica. | PAINEL, MESA DE COMANDO E CUBÍCULO | PAINEL | 2003 | 10 | 0 | 0 | 0 | 305 | 1 | 20 |  |  |  |  | 883 | 1 | 2006-11-01 | 3.57 |  |  | P748-02.07
884 | FABRICANTE LEMAG. Nº DE SÉRIE P7480210. CONTENDO 5 DISJUNTORES PRINCIPAIS E 2 DISJUNTORES AUXILIARES. DIMENSÕES: 150 X 220 X 120cm | M | N | 466 | Máquinas e equipamentos | 1232.1.01.04.01 | 002003.10.000.305.01.20.00.00.00.00.00884.00001 | 0 | PADRÃO | 4 | 1 | DISJUNTOR. 400A | 2006-11-30 |  | 2003048 | N | Não | 8852.82 | 4954.04 | 3898.78 | 2023-04-01 | 2 | PAINEL, MESA DE COMANDO E CUBÍCULO | PAINEL | DISJUNTOR | S | 1 | Geração |  | 1 | PC | UHE FUNDÃO | 1 | 125/2001 USO DE BEM PUBLICO | Hidroelétrica. | PAINEL, MESA DE COMANDO E CUBÍCULO | PAINEL | 2003 | 10 | 0 | 0 | 0 | 305 | 1 | 20 |  |  |  |  | 884 | 1 | 2006-11-01 | 3.57 |  |  | P748-02.11
884 | FABRICANTE LEMAG. Nº DE SÉRIE P7480210. CONTENDO 5 DISJUNTORES PRINCIPAIS E 2 DISJUNTORES AUXILIARES. DIMENSÕES: 150 X 220 X 120cm | M | N | 466 | Máquinas e equipamentos | 1232.1.01.04.01 | 002003.10.000.305.01.20.00.00.00.00.00884.00001 | 0 | PADRÃO | 4 | 4 | DISJUNTOR. 1200A | 2006-11-30 |  | 2003048 | N | Não | 26558.47 | 14862.12 | 11696.35 | 2023-04-01 | 1 | PAINEL, MESA DE COMANDO E CUBÍCULO | PAINEL | DISJUNTOR | N | 1 | Geração |  | 1 | PC | UHE FUNDÃO | 1 | 125/2001 USO DE BEM PUBLICO | Hidroelétrica. | PAINEL, MESA DE COMANDO E CUBÍCULO | PAINEL | 2003 | 10 | 0 | 0 | 0 | 305 | 1 | 20 |  |  |  |  | 884 | 1 | 2006-11-01 | 3.57 |  |  | P7480-02.10
884 | FABRICANTE LEMAG. Nº DE SÉRIE P7480210. CONTENDO 5 DISJUNTORES PRINCIPAIS E 2 DISJUNTORES AUXILIARES. DIMENSÕES: 150 X 220 X 120cm | M | N | 466 | Máquinas e equipamentos | 1232.1.01.04.01 | 002003.10.000.305.01.20.00.00.00.00.00884.00001 | 0 | PADRÃO | 4 | 3 | DISJUNTOR. CUTTLER HAMMER. 1600A. 600V. 42kA. COMANDO MOTORI | 2006-11-30 |  | 2003048 | N | Não | 26558.47 | 14862.12 | 11696.35 | 2023-04-01 | 2 | PAINEL, MESA DE COMANDO E CUBÍCULO | PAINEL | DISJUNTOR | N | 1 | Geração |  | 1 | PC | UHE FUNDÃO | 1 | 125/2001 USO DE BEM PUBLICO | Hidroelétrica. | PAINEL, MESA DE COMANDO E CUBÍCULO | PAINEL | 2003 | 10 | 0 | 0 | 0 | 305 | 1 | 20 |  |  |  |  | 884 | 1 | 2006-11-01 | 3.57 |  |  | P7480-02.10
884 | FABRICANTE LEMAG. Nº DE SÉRIE P7480210. CONTENDO 5 DISJUNTORES PRINCIPAIS E 2 DISJUNTORES AUXILIARES. DIMENSÕES: 150 X 220 X 120cm | M | N | 466 | Máquinas e equipamentos | 1232.1.01.04.01 | 002003.10.000.305.01.20.00.00.00.00.00884.00001 | 0 | PADRÃO | 4 | 2 | PAINEL | 2006-11-30 |  | 2003048 | N | Não | 48591.65 | 27191.88 | 21399.77 | 2023-04-01 | 1 | PAINEL, MESA DE COMANDO E CUBÍCULO | PAINEL | DISJUNTOR | N | 1 | Geração |  | 1 | PC | UHE FUNDÃO | 1 | 125/2001 USO DE BEM PUBLICO | Hidroelétrica. | PAINEL, MESA DE COMANDO E CUBÍCULO | PAINEL | 2003 | 10 | 0 | 0 | 0 | 305 | 1 | 20 |  |  |  |  | 884 | 1 | 2006-11-01 | 3.57 |  |  | P748-02.11
885 | FABRICANTE LEMAG. Nº DE SÉRIE P7480210. CONTENDO 5 DISJUNTORES PRINCIPAIS E 2 DISJUNTORES AUXILIARES. DIMENSÕES: 150 X 220 X 120cm | M | N | 466 | Máquinas e equipamentos | 1232.1.01.04.01 | 002003.10.000.305.01.20.00.00.00.00.00885.00001 | 0 | PADRÃO | 4 | 1 | DISJUNTOR. CUTTLER HAMMER. 1600A. 600V. 42kA. COMANDO MOTORI | 2006-11-30 |  | 2003049 | N | Não | 26558.47 | 14862.12 | 11696.35 | 2023-04-01 | 2 | PAINEL, MESA DE COMANDO E CUBÍCULO | PAINEL | DISJUNTOR | S | 1 | Geração |  | 1 | PC | UHE FUNDÃO | 1 | 125/2001 USO DE BEM PUBLICO | Hidroelétrica. | PAINEL, MESA DE COMANDO E CUBÍCULO | PAINEL | 2003 | 10 | 0 | 0 | 0 | 305 | 1 | 20 |  |  |  |  | 885 | 1 | 2006-11-01 | 3.57 |  |  | P748-02.11
885 | FABRICANTE LEMAG. Nº DE SÉRIE P7480210. CONTENDO 5 DISJUNTORES PRINCIPAIS E 2 DISJUNTORES AUXILIARES. DIMENSÕES: 150 X 220 X 120cm | M | N | 466 | Máquinas e equipamentos | 1232.1.01.04.01 | 002003.10.000.305.01.20.00.00.00.00.00885.00001 | 0 | PADRÃO | 4 | 4 | PAINEL | 2006-11-30 |  | 2003049 | N | Não | 48591.65 | 27191.88 | 21399.77 | 2023-04-01 | 1 | PAINEL, MESA DE COMANDO E CUBÍCULO | PAINEL | DISJUNTOR | N | 1 | Geração |  | 1 | PC | UHE FUNDÃO | 1 | 125/2001 USO DE BEM PUBLICO | Hidroelétrica. | PAINEL, MESA DE COMANDO E CUBÍCULO | PAINEL | 2003 | 10 | 0 | 0 | 0 | 305 | 1 | 20 |  |  |  |  | 885 | 1 | 2006-11-01 | 3.57 |  |  | P7480-02.10
885 | FABRICANTE LEMAG. Nº DE SÉRIE P7480210. CONTENDO 5 DISJUNTORES PRINCIPAIS E 2 DISJUNTORES AUXILIARES. DIMENSÕES: 150 X 220 X 120cm | M | N | 466 | Máquinas e equipamentos | 1232.1.01.04.01 | 002003.10.000.305.01.20.00.00.00.00.00885.00001 | 0 | PADRÃO | 4 | 3 | DISJUNTOR. 400A | 2006-11-30 |  | 2003049 | N | Não | 8852.82 | 4954.04 | 3898.78 | 2023-04-01 | 2 | PAINEL, MESA DE COMANDO E CUBÍCULO | PAINEL | DISJUNTOR | N | 1 | Geração |  | 1 | PC | UHE FUNDÃO | 1 | 125/2001 USO DE BEM PUBLICO | Hidroelétrica. | PAINEL, MESA DE COMANDO E CUBÍCULO | PAINEL | 2003 | 10 | 0 | 0 | 0 | 305 | 1 | 20 |  |  |  |  | 885 | 1 | 2006-11-01 | 3.57 |  |  | P7480-02.10
885 | FABRICANTE LEMAG. Nº DE SÉRIE P7480210. CONTENDO 5 DISJUNTORES PRINCIPAIS E 2 DISJUNTORES AUXILIARES. DIMENSÕES: 150 X 220 X 120cm | M | N | 466 | Máquinas e equipamentos | 1232.1.01.04.01 | 002003.10.000.305.01.20.00.00.00.00.00885.00001 | 0 | PADRÃO | 4 | 2 | DISJUNTOR. 1200A | 2006-11-30 |  | 2003049 | N | Não | 26558.47 | 14862.12 | 11696.35 | 2023-04-01 | 1 | PAINEL, MESA DE COMANDO E CUBÍCULO | PAINEL | DISJUNTOR | N | 1 | Geração |  | 1 | PC | UHE FUNDÃO | 1 | 125/2001 USO DE BEM PUBLICO | Hidroelétrica. | PAINEL, MESA DE COMANDO E CUBÍCULO | PAINEL | 2003 | 10 | 0 | 0 | 0 | 305 | 1 | 20 |  |  |  |  | 885 | 1 | 2006-11-01 | 3.57 |  |  | P748-02.11
886 | PAINEL CONSTITUÍDO DE 8 COLUNAS. FABRICANTE LEMAG. SEM Nº DE SÉRIE. CONTENDO 3 DISJUNTORES PRINCIPAIS. 17 DISJUNTORES AUXILIARES E 8 TP's DE PROTEÇÃO. DIMENSÕES: COLUNAS 1. 4. 5. 6. 7. E 8. (70 X 220 X 60cm) E COLUNAS 2 E 3. (80 X 240 X 120cm) | M | N | 466 | Máquinas e equipamentos | 1232.1.01.04.01 | 002003.10.000.305.01.20.00.00.00.00.00886.00001 | 0 | PADRÃO | 4 | 2 | PAINEL | 2006-11-30 |  | 2003050 | N | Não | 304309.69 | 170291.7 | 134017.99 | 2023-04-01 | 1 | PAINEL, MESA DE COMANDO E CUBÍCULO | PAINEL | DISJUNTOR | N | 1 | Geração |  | 1 | PC | UHE FUNDÃO | 1 | 125/2001 USO DE BEM PUBLICO | Hidroelétrica. | PAINEL, MESA DE COMANDO E CUBÍCULO | PAINEL | 2003 | 10 | 0 | 0 | 0 | 305 | 1 | 20 |  |  |  |  | 886 | 1 | 2006-11-01 | 3.57 |  |  | P748.02-01
886 | PAINEL CONSTITUÍDO DE 8 COLUNAS. FABRICANTE LEMAG. SEM Nº DE SÉRIE. CONTENDO 3 DISJUNTORES PRINCIPAIS. 17 DISJUNTORES AUXILIARES E 8 TP's DE PROTEÇÃO. DIMENSÕES: COLUNAS 1. 4. 5. 6. 7. E 8. (70 X 220 X 60cm) E COLUNAS 2 E 3. (80 X 240 X 120cm) | M | N | 466 | Máquinas e equipamentos | 1232.1.01.04.01 | 002003.10.000.305.01.20.00.00.00.00.00886.00001 | 0 | PADRÃO | 4 | 1 | DISJUNTOR TERMOMAGNÉTICO. CUTTLER HAMMER. 1600A. 600V. 42kA. | 2006-11-30 |  | 2003050 | N | Não | 53116.93 | 29724.23 | 23392.7 | 2023-04-01 | 3 | PAINEL, MESA DE COMANDO E CUBÍCULO | PAINEL | DISJUNTOR | S | 1 | Geração |  | 1 | PC | UHE FUNDÃO | 1 | 125/2001 USO DE BEM PUBLICO | Hidroelétrica. | PAINEL, MESA DE COMANDO E CUBÍCULO | PAINEL | 2003 | 10 | 0 | 0 | 0 | 305 | 1 | 20 |  |  |  |  | 886 | 1 | 2006-11-01 | 3.57 |  |  | P748.02-01
887 | FABRICANTE ICSA. SEM Nº DE SÉRIE. CONTENDO 1 IHM E 3 CLP's. DIMENSÕES: 80 X 220 X 60cm | M | N | 466 | Máquinas e equipamentos | 1232.1.01.04.01 | 002003.10.000.305.01.20.00.00.00.00.00887.00001 | 0 | PADRÃO | 97 | 1 | CONTROLADOR LÓGICO PROGRAMÁVEL (CLP). FABRICANTE GE FANUC. 9 | 2006-11-30 |  | 2003051 | N | Não | 359875.9 | 201386.55 | 158489.35 | 2023-04-01 | 3 | PAINEL, MESA DE COMANDO E CUBÍCULO | PAINEL | MICROCOMPUTADOR | S | 1 | Geração |  | 1 | PC | UHE FUNDÃO | 1 | 125/2001 USO DE BEM PUBLICO | Hidroelétrica. | PAINEL, MESA DE COMANDO E CUBÍCULO | PAINEL | 2003 | 10 | 0 | 0 | 0 | 305 | 1 | 20 |  |  |  |  | 887 | 1 | 2006-11-01 | 3.57
887 | FABRICANTE ICSA. SEM Nº DE SÉRIE. CONTENDO 1 IHM E 3 CLP's. DIMENSÕES: 80 X 220 X 60cm | M | N | 466 | Máquinas e equipamentos | 1232.1.01.04.01 | 002003.10.000.305.01.20.00.00.00.00.00887.00001 | 0 | PADRÃO | 97 | 3 | PAINEL | 2006-11-30 |  | 2003051 | N | Não | 118226.43 | 66159.52 | 52066.91 | 2023-04-01 | 1 | PAINEL, MESA DE COMANDO E CUBÍCULO | PAINEL | MICROCOMPUTADOR | N | 1 | Geração |  | 1 | PC | UHE FUNDÃO | 1 | 125/2001 USO DE BEM PUBLICO | Hidroelétrica. | PAINEL, MESA DE COMANDO E CUBÍCULO | PAINEL | 2003 | 10 | 0 | 0 | 0 | 305 | 1 | 20 |  |  |  |  | 887 | 1 | 2006-11-01 | 3.57
887 | FABRICANTE ICSA. SEM Nº DE SÉRIE. CONTENDO 1 IHM E 3 CLP's. DIMENSÕES: 80 X 220 X 60cm | M | N | 466 | Máquinas e equipamentos | 1232.1.01.04.01 | 002003.10.000.305.01.20.00.00.00.00.00887.00001 | 0 | PADRÃO | 97 | 2 | INTERFACE HOMEM-MÁQUINA (IHM). FABRICANTE KEP. Nº DE SÉRIE T | 2006-11-30 |  | 2003051 | N | Não | 10324.45 | 5777.57 | 4546.88 | 2023-04-01 | 1 | PAINEL, MESA DE COMANDO E CUBÍCULO | PAINEL | MICROCOMPUTADOR | N | 1 | Geração |  | 1 | PC | UHE FUNDÃO | 1 | 125/2001 USO DE BEM PUBLICO | Hidroelétrica. | PAINEL, MESA DE COMANDO E CUBÍCULO | PAINEL | 2003 | 10 | 0 | 0 | 0 | 305 | 1 | 20 |  |  |  |  | 887 | 1 | 2006-11-01 | 3.57
888 | FABRICANTE LEMAG. Nº DE SÉRIE PI71702.01. CONTENDO ( NÃO ESPECIFICADO ). DIMENSÕES: 260 X 220 X 200cm | M | N | 466 | Máquinas e equipamentos | 1232.1.01.04.01 | 002003.10.000.305.03.20.00.00.00.00.00888.00003 | 0 | PADRÃO | 1 | 1 | CUBÍCULO | 2006-11-30 |  | 2003052 | N | Não | 133077.31 | 74470.07 | 58607.24 | 2023-04-01 | 1 | PAINEL, MESA DE COMANDO E CUBÍCULO | CUBÍCULO | CUBÍCULO | S | 1 | Geração |  | 1 | PC | UHE FUNDÃO | 1 | 125/2001 USO DE BEM PUBLICO | Hidroelétrica. | PAINEL, MESA DE COMANDO E CUBÍCULO | CUBÍCULO | 2003 | 10 | 0 | 0 | 0 | 305 | 3 | 20 |  |  |  |  | 888 | 3 | 2006-11-01 | 3.57 |  |  | PI71702.1
889 | FABRICANTE LEMAG. Nº DE SÉRIE PI71702.02. CONTENDO ( NÃO ESPECIFICADO ). DIMENSÕES: 260 X 220 X 200cm | M | N | 466 | Máquinas e equipamentos | 1232.1.01.04.01 | 002003.10.000.305.03.20.00.00.00.00.00889.00003 | 0 | PADRÃO | 1 | 1 | CUBÍCULO | 2006-11-30 |  | 2003053 | N | Não | 133077.31 | 74470.07 | 58607.24 | 2023-04-01 | 1 | PAINEL, MESA DE COMANDO E CUBÍCULO | CUBÍCULO | CUBÍCULO | S | 1 | Geração |  | 1 | PC | UHE FUNDÃO | 1 | 125/2001 USO DE BEM PUBLICO | Hidroelétrica. | PAINEL, MESA DE COMANDO E CUBÍCULO | CUBÍCULO | 2003 | 10 | 0 | 0 | 0 | 305 | 3 | 20 |  |  |  |  | 889 | 3 | 2006-11-01 | 3.57 |  |  | PI71702.2
890 | FABRICANTE LEMAG. Nº DE SÉRIE PI7170203. CONTENDO 1 REATOR DE ATERRAMENTO E EQUIPAMENTOS AUXILIARES. DIMENSÕES: 140 X 220 X 120cm | M | N | 466 | Máquinas e equipamentos | 1232.1.01.04.01 | 002003.10.000.305.03.20.00.00.00.00.00890.00003 | 0 | PADRÃO | 13 | 2 | CUBÍCULO | 2006-11-30 |  | 2003054 | N | Não | 71657.02 | 40099.28 | 31557.74 | 2023-04-01 | 1 | PAINEL, MESA DE COMANDO E CUBÍCULO | CUBÍCULO | REATOR | N | 1 | Geração |  | 1 | PC | UHE FUNDÃO | 1 | 125/2001 USO DE BEM PUBLICO | Hidroelétrica. | PAINEL, MESA DE COMANDO E CUBÍCULO | CUBÍCULO | 2003 | 10 | 0 | 0 | 0 | 305 | 3 | 20 |  |  |  |  | 890 | 3 | 2006-11-01 | 3.57
890 | FABRICANTE LEMAG. Nº DE SÉRIE PI7170203. CONTENDO 1 REATOR DE ATERRAMENTO E EQUIPAMENTOS AUXILIARES. DIMENSÕES: 140 X 220 X 120cm | M | N | 466 | Máquinas e equipamentos | 1232.1.01.04.01 | 002003.10.000.305.03.20.00.00.00.00.00890.00003 | 0 | PADRÃO | 13 | 1 | REATOR DE ATERRAMENTO. NBI 110kV. 13.8kV. 10A. TRIFÁSICO | 2006-11-30 |  | 2003054 | N | Não | 19847.48 | 11106.65 | 8740.83 | 2023-04-01 | 1 | PAINEL, MESA DE COMANDO E CUBÍCULO | CUBÍCULO | REATOR | S | 1 | Geração |  | 1 | PC | UHE FUNDÃO | 1 | 125/2001 USO DE BEM PUBLICO | Hidroelétrica. | PAINEL, MESA DE COMANDO E CUBÍCULO | CUBÍCULO | 2003 | 10 | 0 | 0 | 0 | 305 | 3 | 20 |  |  |  |  | 890 | 3 | 2006-11-01 | 3.57
891 | FABRICANTE LEMAG. Nº DE SÉRIE PI7170204. CONTENDO 1 REATOR DE ATERRAMENTO E EQUIPAMENTOS AUXILIARES. DIMENSÕES: 140 X 220 X 120cm | M | N | 466 | Máquinas e equipamentos | 1232.1.01.04.01 | 002003.10.000.305.03.20.00.00.00.00.00891.00003 | 0 | PADRÃO | 13 | 2 | CUBÍCULO | 2006-11-30 |  | 2003055 | N | Não | 71657.02 | 40099.28 | 31557.74 | 2023-04-01 | 1 | PAINEL, MESA DE COMANDO E CUBÍCULO | CUBÍCULO | REATOR | N | 1 | Geração |  | 1 | PC | UHE FUNDÃO | 1 | 125/2001 USO DE BEM PUBLICO | Hidroelétrica. | PAINEL, MESA DE COMANDO E CUBÍCULO | CUBÍCULO | 2003 | 10 | 0 | 0 | 0 | 305 | 3 | 20 |  |  |  |  | 891 | 3 | 2006-11-01 | 3.57
891 | FABRICANTE LEMAG. Nº DE SÉRIE PI7170204. CONTENDO 1 REATOR DE ATERRAMENTO E EQUIPAMENTOS AUXILIARES. DIMENSÕES: 140 X 220 X 120cm | M | N | 466 | Máquinas e equipamentos | 1232.1.01.04.01 | 002003.10.000.305.03.20.00.00.00.00.00891.00003 | 0 | PADRÃO | 13 | 1 | REATOR DE ATERRAMENTO. NBI 110kV. 13.8kV. 10A. TRIFÁSICO | 2006-11-30 |  | 2003055 | N | Não | 19847.48 | 11106.65 | 8740.83 | 2023-04-01 | 1 | PAINEL, MESA DE COMANDO E CUBÍCULO | CUBÍCULO | REATOR | S | 1 | Geração |  | 1 | PC | UHE FUNDÃO | 1 | 125/2001 USO DE BEM PUBLICO | Hidroelétrica. | PAINEL, MESA DE COMANDO E CUBÍCULO | CUBÍCULO | 2003 | 10 | 0 | 0 | 0 | 305 | 3 | 20 |  |  |  |  | 891 | 3 | 2006-11-01 | 3.57
892 | FABRICANTE IMPSA. SEM Nº DE SÉRIE. CONTENDO RÉGUAS DE BORNES E INSTRUMENTAÇÃO GERAL DA UNIDADE 1. DIMENSÕES: 80 X 210 X 60cm | M | N | 466 | Máquinas e equipamentos | 1232.1.01.04.01 | 002003.10.000.305.01.20.00.00.00.00.00892.00001 | 0 | PADRÃO | 1 | 1 | PAINEL | 2006-11-30 |  | 2003056 | N | Não | 112852.95 | 63152.51 | 49700.44 | 2023-04-01 | 1 | PAINEL, MESA DE COMANDO E CUBÍCULO | PAINEL | PAINEL | S | 1 | Geração |  | 1 | PC | UHE FUNDÃO | 1 | 125/2001 USO DE BEM PUBLICO | Hidroelétrica. | PAINEL, MESA DE COMANDO E CUBÍCULO | PAINEL | 2003 | 10 | 0 | 0 | 0 | 305 | 1 | 20 |  |  |  |  | 892 | 1 | 2006-11-01 | 3.57 |  |  | 34005
893 | FABRICANTE IMPSA. SEM Nº DE SÉRIE. CONTENDO RÉGUAS DE BORNES E INSTRUMENTAÇÃO COM 11 MOSTRADORES DE TEMPERATURA DOS MANCAIS. DIMENSÕES: 80 X 210 X 60cm | M | N | 466 | Máquinas e equipamentos | 1232.1.01.04.01 | 002003.10.000.305.01.20.00.00.00.00.00893.00001 | 0 | PADRÃO | 1 | 1 | PAINEL | 2006-11-30 |  | 2003057 | N | Não | 112852.95 | 63152.51 | 49700.44 | 2023-04-01 | 1 | PAINEL, MESA DE COMANDO E CUBÍCULO | PAINEL | PAINEL | S | 1 | Geração |  | 1 | PC | UHE FUNDÃO | 1 | 125/2001 USO DE BEM PUBLICO | Hidroelétrica. | PAINEL, MESA DE COMANDO E CUBÍCULO | PAINEL | 2003 | 10 | 0 | 0 | 0 | 305 | 1 | 20 |  |  |  |  | 893 | 1 | 2006-11-01 | 3.57
894 | FABRICANTE IMPSA. SEM Nº DE SÉRIE. CONTENDO RÉGUAS DE BORNES E INSTRUMENTAÇÃO COM 11 MOSTRADORES DE TEMPERATURA DOS MANCAIS. DIMENSÕES: 80 X 210 X 60cm | M | N | 466 | Máquinas e equipamentos | 1232.1.01.04.01 | 002003.10.000.305.01.20.00.00.00.00.00894.00001 | 0 | PADRÃO | 1 | 1 | PAINEL | 2006-11-30 |  | 2003058 | N | Não | 112852.95 | 63152.51 | 49700.44 | 2023-04-01 | 1 | PAINEL, MESA DE COMANDO E CUBÍCULO | PAINEL | PAINEL | S | 1 | Geração |  | 1 | PC | UHE FUNDÃO | 1 | 125/2001 USO DE BEM PUBLICO | Hidroelétrica. | PAINEL, MESA DE COMANDO E CUBÍCULO | PAINEL | 2003 | 10 | 0 | 0 | 0 | 305 | 1 | 20 |  |  |  |  | 894 | 1 | 2006-11-01 | 3.57
895 | FABRICANTE IMPSA. SEM Nº DE SÉRIE. CONTENDO RÉGUAS DE BORNES E INSTRUMENTAÇÃO COM 11 MOSTRADORES DE TEMPERATURA DOS MANCAIS. DIMENSÕES: 80 X 210 X 60cm | M | N | 466 | Máquinas e equipamentos | 1232.1.01.04.01 | 002003.10.000.305.01.20.00.00.00.00.00895.00001 | 0 | PADRÃO | 1 | 1 | PAINEL | 2006-11-30 |  | 2003059 | N | Não | 112852.95 | 63152.51 | 49700.44 | 2023-04-01 | 1 | PAINEL, MESA DE COMANDO E CUBÍCULO | PAINEL | PAINEL | S | 1 | Geração |  | 1 | PC | UHE FUNDÃO | 1 | 125/2001 USO DE BEM PUBLICO | Hidroelétrica. | PAINEL, MESA DE COMANDO E CUBÍCULO | PAINEL | 2003 | 10 | 0 | 0 | 0 | 305 | 1 | 20 |  |  |  |  | 895 | 1 | 2006-11-01 | 3.57
896 | FABRICANTE IMPSA. SEM Nº DE SÉRIE. CONTENDO RÉGUAS DE BORNES E INSTRUMENTAÇÃO GERAL DA UNIDADE 1. DIMENSÕES: 80 X 210 X 60cm | M | N | 466 | Máquinas e equipamentos | 1232.1.01.04.01 | 002003.10.000.305.01.40.00.00.00.00.00896.00001 | 0 | PADRÃO | 1 | 1 | PAINEL | 2006-11-30 |  | 2003060 | N | Não | 112852.95 | 63152.51 | 49700.44 | 2023-04-01 | 1 | PAINEL, MESA DE COMANDO E CUBÍCULO | PAINEL | PAINEL | S | 1 | Geração |  | 1 | PC | UHE FUNDÃO | 1 | 125/2001 USO DE BEM PUBLICO | Hidroelétrica. | PAINEL, MESA DE COMANDO E CUBÍCULO | PAINEL | 2003 | 10 | 0 | 0 | 0 | 305 | 1 | 40 |  |  |  |  | 896 | 1 | 2006-11-01 | 3.57
897 | FABRICANTE IMPSA. SEM Nº DE SÉRIE. CONTENDO RÉGUAS DE BORNES E INSTRUMENTAÇÃO GERAL DA UNIDADE 1. DIMENSÕES: 80 X 210 X 60cm | M | N | 466 | Máquinas e equipamentos | 1232.1.01.04.01 | 002003.10.000.305.01.20.00.00.00.00.00897.00001 | 0 | PADRÃO | 1 | 1 | PAINEL | 2006-11-30 |  | 2003061 | N | Não | 112852.95 | 63152.51 | 49700.44 | 2023-04-01 | 1 | PAINEL, MESA DE COMANDO E CUBÍCULO | PAINEL | PAINEL | S | 1 | Geração |  | 1 | PC | UHE FUNDÃO | 1 | 125/2001 USO DE BEM PUBLICO | Hidroelétrica. | PAINEL, MESA DE COMANDO E CUBÍCULO | PAINEL | 2003 | 10 | 0 | 0 | 0 | 305 | 1 | 20 |  |  |  |  | 897 | 1 | 2006-11-01 | 3.57
898 | FABRICANTE IMPSA. SEM Nº DE SÉRIE. CONTENDO 1 CLP ENTEK 6000. DIMENSÕES: 60 X 100 X 70cm | M | N | 466 | Máquinas e equipamentos | 1232.1.01.04.01 | 002003.10.000.305.01.40.00.00.00.00.00898.00001 | 0 | PADRÃO | 97 | 2 | PAINEL | 2006-11-30 |  | 2003062 | N | Não | 67174.37 | 37590.78 | 29583.59 | 2023-04-01 | 1 | PAINEL, MESA DE COMANDO E CUBÍCULO | PAINEL | MICROCOMPUTADOR | N | 1 | Geração |  | 1 | PC | UHE FUNDÃO | 1 | 125/2001 USO DE BEM PUBLICO | Hidroelétrica. | PAINEL, MESA DE COMANDO E CUBÍCULO | PAINEL | 2003 | 10 | 0 | 0 | 0 | 305 | 1 | 40 |  |  |  |  | 898 | 1 | 2006-11-01 | 3.57
898 | FABRICANTE IMPSA. SEM Nº DE SÉRIE. CONTENDO 1 CLP ENTEK 6000. DIMENSÕES: 60 X 100 X 70cm | M | N | 466 | Máquinas e equipamentos | 1232.1.01.04.01 | 002003.10.000.305.01.40.00.00.00.00.00898.00001 | 0 | PADRÃO | 97 | 1 | CONTROLADOR LÓGICO PROGRAMÁVEL (CLP). MODELO ENTEK 6000 COM | 2006-11-30 |  | 2003062 | N | Não | 119958.63 | 67128.85 | 52829.78 | 2023-04-01 | 1 | PAINEL, MESA DE COMANDO E CUBÍCULO | PAINEL | MICROCOMPUTADOR | S | 1 | Geração |  | 1 | PC | UHE FUNDÃO | 1 | 125/2001 USO DE BEM PUBLICO | Hidroelétrica. | PAINEL, MESA DE COMANDO E CUBÍCULO | PAINEL | 2003 | 10 | 0 | 0 | 0 | 305 | 1 | 40 |  |  |  |  | 898 | 1 | 2006-11-01 | 3.57
899 | FABRICANTE IMPSA. SEM Nº DE SÉRIE. CONTENDO 1 CLP ENTEK 6000. DIMENSÕES: 60 X 100 X 70cm | M | N | 466 | Máquinas e equipamentos | 1232.1.01.04.01 | 002003.10.000.305.01.40.00.00.00.00.00899.00001 | 0 | PADRÃO | 97 | 2 | PAINEL | 2006-11-30 |  | 2003063 | N | Não | 67174.37 | 37590.78 | 29583.59 | 2023-04-01 | 1 | PAINEL, MESA DE COMANDO E CUBÍCULO | PAINEL | MICROCOMPUTADOR | N | 1 | Geração |  | 1 | PC | UHE FUNDÃO | 1 | 125/2001 USO DE BEM PUBLICO | Hidroelétrica. | PAINEL, MESA DE COMANDO E CUBÍCULO | PAINEL | 2003 | 10 | 0 | 0 | 0 | 305 | 1 | 40 |  |  |  |  | 899 | 1 | 2006-11-01 | 3.57
899 | FABRICANTE IMPSA. SEM Nº DE SÉRIE. CONTENDO 1 CLP ENTEK 6000. DIMENSÕES: 60 X 100 X 70cm | M | N | 466 | Máquinas e equipamentos | 1232.1.01.04.01 | 002003.10.000.305.01.40.00.00.00.00.00899.00001 | 0 | PADRÃO | 97 | 1 | CONTROLADOR LÓGICO PROGRAMÁVEL (CLP). MODELO ENTEK 6000 COM | 2006-11-30 |  | 2003063 | N | Não | 119958.63 | 67128.85 | 52829.78 | 2023-04-01 | 1 | PAINEL, MESA DE COMANDO E CUBÍCULO | PAINEL | MICROCOMPUTADOR | S | 1 | Geração |  | 1 | PC | UHE FUNDÃO | 1 | 125/2001 USO DE BEM PUBLICO | Hidroelétrica. | PAINEL, MESA DE COMANDO E CUBÍCULO | PAINEL | 2003 | 10 | 0 | 0 | 0 | 305 | 1 | 40 |  |  |  |  | 899 | 1 | 2006-11-01 | 3.57
900 | FABRICANTE WEG. Nº DE SÉRIE 034005. DIMENSÕES: 60 X 100 X 40cm | M | N | 466 | Máquinas e equipamentos | 1232.1.01.04.01 | 002003.10.000.305.01.20.00.00.00.00.00900.00001 | 0 | PADRÃO | 1 | 1 | PAINEL | 2006-11-30 |  | 2003064 | N | Não | 4366.45 | 2443.47 | 1922.98 | 2023-04-01 | 1 | PAINEL, MESA DE COMANDO E CUBÍCULO | PAINEL | PAINEL | S | 1 | Geração |  | 1 | PC | UHE FUNDÃO | 1 | 125/2001 USO DE BEM PUBLICO | Hidroelétrica. | PAINEL, MESA DE COMANDO E CUBÍCULO | PAINEL | 2003 | 10 | 0 | 0 | 0 | 305 | 1 | 20 |  |  |  |  | 900 | 1 | 2006-11-01 | 3.57 |  |  | L34005-G00
901 | FABRICANTE IMPSA. SEM Nº DE SÉRIE. CONTENDO TOMADAS DE FORÇA DIMENSÕES: 25 X 25 X 15cm | M | N | 466 | Máquinas e equipamentos | 1232.1.01.04.01 | 002003.10.000.305.01.20.00.00.00.00.00901.00001 | 0 | PADRÃO | 1 | 1 | PAINEL | 2006-11-30 |  | 2003065 | N | Não | 1455.48 | 814.49 | 640.99 | 2023-04-01 | 1 | PAINEL, MESA DE COMANDO E CUBÍCULO | PAINEL | PAINEL | S | 1 | Geração |  | 1 | PC | UHE FUNDÃO | 1 | 125/2001 USO DE BEM PUBLICO | Hidroelétrica. | PAINEL, MESA DE COMANDO E CUBÍCULO | PAINEL | 2003 | 10 | 0 | 0 | 0 | 305 | 1 | 20 |  |  |  |  | 901 | 1 | 2006-11-01 | 3.57
902 | FABRICANTE IMPSA. SEM Nº DE SÉRIE. CONTENDO TOMADAS DE FORÇA DIMENSÕES: 25 X 25 X 15cm | M | N | 466 | Máquinas e equipamentos | 1232.1.01.04.01 | 002003.10.000.305.01.20.00.00.00.00.00902.00001 | 0 | PADRÃO | 1 | 1 | PAINEL | 2006-11-30 |  | 2003066 | N | Não | 1455.48 | 814.49 | 640.99 | 2023-04-01 | 1 | PAINEL, MESA DE COMANDO E CUBÍCULO | PAINEL | PAINEL | S | 1 | Geração |  | 1 | PC | UHE FUNDÃO | 1 | 125/2001 USO DE BEM PUBLICO | Hidroelétrica. | PAINEL, MESA DE COMANDO E CUBÍCULO | PAINEL | 2003 | 10 | 0 | 0 | 0 | 305 | 1 | 20 |  |  |  |  | 902 | 1 | 2006-11-01 | 3.57
903 | FABRICANTE IMPSA. SEM Nº DE SÉRIE. CONTENDO COMANDO DE MOTORES. DIMENSÕES: 45 X 45 X 15cm | M | N | 466 | Máquinas e equipamentos | 1232.1.01.04.01 | 002003.10.000.305.01.20.00.00.00.00.00903.00001 | 0 | PADRÃO | 1 | 1 | PAINEL | 2006-11-30 |  | 2003067 | N | Não | 1455.48 | 814.49 | 640.99 | 2023-04-01 | 1 | PAINEL, MESA DE COMANDO E CUBÍCULO | PAINEL | PAINEL | S | 1 | Geração |  | 1 | PC | UHE FUNDÃO | 1 | 125/2001 USO DE BEM PUBLICO | Hidroelétrica. | PAINEL, MESA DE COMANDO E CUBÍCULO | PAINEL | 2003 | 10 | 0 | 0 | 0 | 305 | 1 | 20 |  |  |  |  | 903 | 1 | 2006-11-01 | 3.57
904 | FABRICANTE IMPSA. SEM Nº DE SÉRIE. CONTENDO COMANDO DE MOTORES. DIMENSÕES: 45 X 45 X 15cm | M | N | 466 | Máquinas e equipamentos | 1232.1.01.04.01 | 002003.10.000.305.01.20.00.00.00.00.00904.00001 | 0 | PADRÃO | 1 | 1 | PAINEL | 2006-11-30 |  | 2003068 | N | Não | 1455.48 | 814.49 | 640.99 | 2023-04-01 | 1 | PAINEL, MESA DE COMANDO E CUBÍCULO | PAINEL | PAINEL | S | 1 | Geração |  | 1 | PC | UHE FUNDÃO | 1 | 125/2001 USO DE BEM PUBLICO | Hidroelétrica. | PAINEL, MESA DE COMANDO E CUBÍCULO | PAINEL | 2003 | 10 | 0 | 0 | 0 | 305 | 1 | 20 |  |  |  |  | 904 | 1 | 2006-11-01 | 3.57
905 | FABRICANTE IMPSA. SEM Nº DE SÉRIE. CONTENDO TOMADAS DE FORÇA. DIMENSÕES: 25 X 25 X 15cm | M | N | 466 | Máquinas e equipamentos | 1232.1.01.04.01 | 002003.10.000.305.01.20.00.00.00.00.00905.00001 | 0 | PADRÃO | 1 | 1 | PAINEL | 2006-11-30 |  | 2003069 | N | Não | 1455.48 | 814.49 | 640.99 | 2023-04-01 | 1 | PAINEL, MESA DE COMANDO E CUBÍCULO | PAINEL | PAINEL | S | 1 | Geração |  | 1 | PC | UHE FUNDÃO | 1 | 125/2001 USO DE BEM PUBLICO | Hidroelétrica. | PAINEL, MESA DE COMANDO E CUBÍCULO | PAINEL | 2003 | 10 | 0 | 0 | 0 | 305 | 1 | 20 |  |  |  |  | 905 | 1 | 2006-11-01 | 3.57
906 | FABRICANTE IMPSA. SEM Nº DE SÉRIE. CONTENDO TOMADAS DE FORÇA. DIMENSÕES: 25 X 25 X 15cm | M | N | 466 | Máquinas e equipamentos | 1232.1.01.04.01 | 002003.10.000.305.01.20.00.00.00.00.00906.00001 | 0 | PADRÃO | 1 | 1 | PAINEL | 2006-11-30 |  | 2003070 | N | Não | 1455.48 | 814.49 | 640.99 | 2023-04-01 | 1 | PAINEL, MESA DE COMANDO E CUBÍCULO | PAINEL | PAINEL | S | 1 | Geração |  | 1 | PC | UHE FUNDÃO | 1 | 125/2001 USO DE BEM PUBLICO | Hidroelétrica. | PAINEL, MESA DE COMANDO E CUBÍCULO | PAINEL | 2003 | 10 | 0 | 0 | 0 | 305 | 1 | 20 |  |  |  |  | 906 | 1 | 2006-11-01 | 3.57
907 | FABRICANTE IMPSA. SEM Nº DE SÉRIE. CONTENDO CONTROLE DE FREIOS E LEVANTAMENTO. DIMENSÕES: 60 X 60 X 30cm | M | N | 466 | Máquinas e equipamentos | 1232.1.01.04.01 | 002003.10.000.305.01.20.00.00.00.00.00907.00001 | 0 | PADRÃO | 1 | 1 | PAINEL | 2006-11-30 |  | 2003071 | N | Não | 1984.75 | 1110.67 | 874.08 | 2023-04-01 | 1 | PAINEL, MESA DE COMANDO E CUBÍCULO | PAINEL | PAINEL | S | 1 | Geração |  | 1 | PC | UHE FUNDÃO | 1 | 125/2001 USO DE BEM PUBLICO | Hidroelétrica. | PAINEL, MESA DE COMANDO E CUBÍCULO | PAINEL | 2003 | 10 | 0 | 0 | 0 | 305 | 1 | 20 |  |  |  |  | 907 | 1 | 2006-11-01 | 3.57
908 | FABRICANTE IMPSA. SEM Nº DE SÉRIE. CONTENDO CONTROLE DE FREIOS E LEVANTAMENTO. DIMENSÕES: 60 X 60 X 30cm | M | N | 466 | Máquinas e equipamentos | 1232.1.01.04.01 | 002003.10.000.305.01.20.00.00.00.00.00908.00001 | 0 | PADRÃO | 1 | 1 | PAINEL | 2006-11-30 |  | 2003072 | N | Não | 1984.75 | 1110.67 | 874.08 | 2023-04-01 | 1 | PAINEL, MESA DE COMANDO E CUBÍCULO | PAINEL | PAINEL | S | 1 | Geração |  | 1 | PC | UHE FUNDÃO | 1 | 125/2001 USO DE BEM PUBLICO | Hidroelétrica. | PAINEL, MESA DE COMANDO E CUBÍCULO | PAINEL | 2003 | 10 | 0 | 0 | 0 | 305 | 1 | 20 |  |  |  |  | 908 | 1 | 2006-11-01 | 3.57
909 | FABRICANTE ICSA. SEM Nº DE SÉRIE. CONTENDO 1 MEDIDOR E INSTRUMENTAÇÃO DE LEITURA E CONTROLE. DIMENSÕES: 60 X 220 X 60cm | M | N | 466 | Máquinas e equipamentos | 1232.1.01.04.01 | 002003.10.000.305.01.65.00.00.00.00.00909.00001 | 0 | PADRÃO | 1 | 2 | PAINEL | 2006-11-30 |  | 2003073 | N | Não | 13231.65 | 7404.42 | 5827.23 | 2023-04-01 | 1 | PAINEL, MESA DE COMANDO E CUBÍCULO | PAINEL | PAINEL | N | 1 | Geração |  | 1 | PC | UHE FUNDÃO | 1 | 125/2001 USO DE BEM PUBLICO | Hidroelétrica. | PAINEL, MESA DE COMANDO E CUBÍCULO | PAINEL | 2003 | 10 | 0 | 0 | 0 | 305 | 1 | 65 |  |  |  |  | 909 | 1 | 2006-11-01 | 3.57
909 | FABRICANTE ICSA. SEM Nº DE SÉRIE. CONTENDO 1 MEDIDOR E INSTRUMENTAÇÃO DE LEITURA E CONTROLE. DIMENSÕES: 60 X 220 X 60cm | M | N | 466 | Máquinas e equipamentos | 1232.1.01.04.01 | 002003.10.000.305.01.65.00.00.00.00.00909.00001 | 0 | PADRÃO | 1 | 1 | MEDIDOR. FABRICANTE POWER MEASUREMENT. MODELO ION8500. Nº DE | 2006-11-30 |  | 2003073 | N | Não | 12555.49 | 7026.05 | 5529.44 | 2023-04-01 | 1 | PAINEL, MESA DE COMANDO E CUBÍCULO | PAINEL | PAINEL | S | 1 | Geração |  | 1 | PC | UHE FUNDÃO | 1 | 125/2001 USO DE BEM PUBLICO | Hidroelétrica. | PAINEL, MESA DE COMANDO E CUBÍCULO | PAINEL | 2003 | 10 | 0 | 0 | 0 | 305 | 1 | 65 |  |  |  |  | 909 | 1 | 2006-11-01 | 3.57
910 | FABRICANTE ICSA. SEM Nº DE SÉRIE. CONTENDO 1 MEDIDOR E INSTRUMENTAÇÃO DE LEITURA E CONTROLE. DIMENSÕES: 60 X 220 X 60cm | M | N | 466 | Máquinas e equipamentos | 1232.1.01.04.01 | 002003.10.000.305.01.65.00.00.00.00.00910.00001 | 0 | PADRÃO | 1 | 2 | MEDIDOR. FABRICANTE POWER MEASUREMENT. MODELO ION8500. Nº DE | 2006-11-30 |  | 2003074 | N | Não | 12555.49 | 7026.05 | 5529.44 | 2023-04-01 | 1 | PAINEL, MESA DE COMANDO E CUBÍCULO | PAINEL | PAINEL | N | 1 | Geração |  | 1 | PC | UHE FUNDÃO | 1 | 125/2001 USO DE BEM PUBLICO | Hidroelétrica. | PAINEL, MESA DE COMANDO E CUBÍCULO | PAINEL | 2003 | 10 | 0 | 0 | 0 | 305 | 1 | 65 |  |  |  |  | 910 | 1 | 2006-11-01 | 3.57
910 | FABRICANTE ICSA. SEM Nº DE SÉRIE. CONTENDO 1 MEDIDOR E INSTRUMENTAÇÃO DE LEITURA E CONTROLE. DIMENSÕES: 60 X 220 X 60cm | M | N | 466 | Máquinas e equipamentos | 1232.1.01.04.01 | 002003.10.000.305.01.65.00.00.00.00.00910.00001 | 0 | PADRÃO | 1 | 1 | PAINEL | 2006-11-30 |  | 2003074 | N | Não | 13231.65 | 7404.42 | 5827.23 | 2023-04-01 | 1 | PAINEL, MESA DE COMANDO E CUBÍCULO | PAINEL | PAINEL | S | 1 | Geração |  | 1 | PC | UHE FUNDÃO | 1 | 125/2001 USO DE BEM PUBLICO | Hidroelétrica. | PAINEL, MESA DE COMANDO E CUBÍCULO | PAINEL | 2003 | 10 | 0 | 0 | 0 | 305 | 1 | 65 |  |  |  |  | 910 | 1 | 2006-11-01 | 3.57
911 | FABRICANTE ICSA. SEM Nº DE SÉRIE. CONTENDO 2 RELÉS E 1 SINCRONOSCÓPIO. DIMENSÕES: 80 X 220 X 60cm | M | N | 466 | Máquinas e equipamentos | 1232.1.01.04.01 | 002003.10.000.305.01.25.00.00.00.00.00911.00001 | 0 | PADRÃO | 1 | 1 | SINCRONOSCÓPIO AUTOMÁTICO. FABRICANTE SINCROCHEK | 2006-11-30 |  | 2003075 | N | Não | 1460.7 | 817.4 | 643.3 | 2023-04-01 | 1 | PAINEL, MESA DE COMANDO E CUBÍCULO | PAINEL | PAINEL | S | 1 | Geração |  | 1 | PC | UHE FUNDÃO | 1 | 125/2001 USO DE BEM PUBLICO | Hidroelétrica. | PAINEL, MESA DE COMANDO E CUBÍCULO | PAINEL | 2003 | 10 | 0 | 0 | 0 | 305 | 1 | 25 |  |  |  |  | 911 | 1 | 2006-11-01 | 3.57
911 | FABRICANTE ICSA. SEM Nº DE SÉRIE. CONTENDO 2 RELÉS E 1 SINCRONOSCÓPIO. DIMENSÕES: 80 X 220 X 60cm | M | N | 466 | Máquinas e equipamentos | 1232.1.01.04.01 | 002003.10.000.305.01.25.00.00.00.00.00911.00001 | 0 | PADRÃO | 1 | 4 | PAINEL | 2006-11-30 |  | 2003075 | N | Não | 121185.79 | 67815.58 | 53370.21 | 2023-04-01 | 1 | PAINEL, MESA DE COMANDO E CUBÍCULO | PAINEL | PAINEL | N | 1 | Geração |  | 1 | PC | UHE FUNDÃO | 1 | 125/2001 USO DE BEM PUBLICO | Hidroelétrica. | PAINEL, MESA DE COMANDO E CUBÍCULO | PAINEL | 2003 | 10 | 0 | 0 | 0 | 305 | 1 | 25 |  |  |  |  | 911 | 1 | 2006-11-01 | 3.57
911 | FABRICANTE ICSA. SEM Nº DE SÉRIE. CONTENDO 2 RELÉS E 1 SINCRONOSCÓPIO. DIMENSÕES: 80 X 220 X 60cm | M | N | 466 | Máquinas e equipamentos | 1232.1.01.04.01 | 002003.10.000.305.01.25.00.00.00.00.00911.00001 | 0 | PADRÃO | 1 | 3 | RELÉ DE SINCRONISMO. FABRICANTE GE | 2006-11-30 |  | 2003075 | N | Não | 5819.55 | 3256.61 | 2562.94 | 2023-04-01 | 1 | PAINEL, MESA DE COMANDO E CUBÍCULO | PAINEL | PAINEL | N | 1 | Geração |  | 1 | PC | UHE FUNDÃO | 1 | 125/2001 USO DE BEM PUBLICO | Hidroelétrica. | PAINEL, MESA DE COMANDO E CUBÍCULO | PAINEL | 2003 | 10 | 0 | 0 | 0 | 305 | 1 | 25 |  |  |  |  | 911 | 1 | 2006-11-01 | 3.57
911 | FABRICANTE ICSA. SEM Nº DE SÉRIE. CONTENDO 2 RELÉS E 1 SINCRONOSCÓPIO. DIMENSÕES: 80 X 220 X 60cm | M | N | 466 | Máquinas e equipamentos | 1232.1.01.04.01 | 002003.10.000.305.01.25.00.00.00.00.00911.00001 | 0 | PADRÃO | 1 | 2 | RELÉ SEL 2030. Nº DE SÉRIE 2005167230 | 2006-11-30 |  | 2003075 | N | Não | 119958.63 | 67128.85 | 52829.78 | 2023-04-01 | 1 | PAINEL, MESA DE COMANDO E CUBÍCULO | PAINEL | PAINEL | N | 1 | Geração |  | 1 | PC | UHE FUNDÃO | 1 | 125/2001 USO DE BEM PUBLICO | Hidroelétrica. | PAINEL, MESA DE COMANDO E CUBÍCULO | PAINEL | 2003 | 10 | 0 | 0 | 0 | 305 | 1 | 25 |  |  |  |  | 911 | 1 | 2006-11-01 | 3.57
912 | FABRICANTE ICSA. SEM Nº DE SÉRIE. CONTENDO 1 DISJUNTOR SF6 E INSTRUMENTAÇÃO DE LEITURA E CONTROLE. DIMENSÕES: 100 X 220 X 80cm | M | N | 466 | Máquinas e equipamentos | 1232.1.01.04.01 | 002003.10.000.305.03.20.00.00.00.00.00912.00003 | 0 | PADRÃO | 4 | 2 | CUBÍCULO | 2006-11-30 |  | 2003076 | N | Não | 26463.3 | 14808.87 | 11654.43 | 2023-04-01 | 1 | PAINEL, MESA DE COMANDO E CUBÍCULO | CUBÍCULO | DISJUNTOR | N | 1 | Geração |  | 1 | PC | UHE FUNDÃO | 1 | 125/2001 USO DE BEM PUBLICO | Hidroelétrica. | PAINEL, MESA DE COMANDO E CUBÍCULO | CUBÍCULO | 2003 | 10 | 0 | 0 | 0 | 305 | 3 | 20 |  |  |  |  | 912 | 3 | 2006-11-01 | 3.57
912 | FABRICANTE ICSA. SEM Nº DE SÉRIE. CONTENDO 1 DISJUNTOR SF6 E INSTRUMENTAÇÃO DE LEITURA E CONTROLE. DIMENSÕES: 100 X 220 X 80cm | M | N | 466 | Máquinas e equipamentos | 1232.1.01.04.01 | 002003.10.000.305.03.20.00.00.00.00.00912.00003 | 0 | PADRÃO | 4 | 1 | DISJUNTOR SF6. FABRICANTE LENOIR ELECTRIC. ACIONAMENTO AUTOM | 2006-11-30 |  | 2003076 | N | Não | 39694.96 | 22213.29 | 17481.67 | 2023-04-01 | 1 | PAINEL, MESA DE COMANDO E CUBÍCULO | CUBÍCULO | DISJUNTOR | S | 1 | Geração |  | 1 | PC | UHE FUNDÃO | 1 | 125/2001 USO DE BEM PUBLICO | Hidroelétrica. | PAINEL, MESA DE COMANDO E CUBÍCULO | CUBÍCULO | 2003 | 10 | 0 | 0 | 0 | 305 | 3 | 20 |  |  |  |  | 912 | 3 | 2006-11-01 | 3.57
913 | FABRICANTE ICSA. SEM Nº DE SÉRIE. CONTENDO 1 DISJUNTOR SF6 E INSTRUMENTAÇÃO DE LEITURA E CONTROLE. DIMENSÕES: 100 X 220 X 80cm | M | N | 466 | Máquinas e equipamentos | 1232.1.01.04.01 | 002003.10.000.305.03.20.00.00.00.00.00913.00003 | 0 | PADRÃO | 4 | 2 | CUBÍCULO | 2006-11-30 |  | 2003077 | N | Não | 26463.3 | 14808.87 | 11654.43 | 2023-04-01 | 1 | PAINEL, MESA DE COMANDO E CUBÍCULO | CUBÍCULO | DISJUNTOR | N | 1 | Geração |  | 1 | PC | UHE FUNDÃO | 1 | 125/2001 USO DE BEM PUBLICO | Hidroelétrica. | PAINEL, MESA DE COMANDO E CUBÍCULO | CUBÍCULO | 2003 | 10 | 0 | 0 | 0 | 305 | 3 | 20 |  |  |  |  | 913 | 3 | 2006-11-01 | 3.57
913 | FABRICANTE ICSA. SEM Nº DE SÉRIE. CONTENDO 1 DISJUNTOR SF6 E INSTRUMENTAÇÃO DE LEITURA E CONTROLE. DIMENSÕES: 100 X 220 X 80cm | M | N | 466 | Máquinas e equipamentos | 1232.1.01.04.01 | 002003.10.000.305.03.20.00.00.00.00.00913.00003 | 0 | PADRÃO | 4 | 1 | DISJUNTOR SF6. FABRICANTE LENOIR ELECTRIC. ACIONAMENTO AUTOM | 2006-11-30 |  | 2003077 | N | Não | 39694.96 | 22213.29 | 17481.67 | 2023-04-01 | 1 | PAINEL, MESA DE COMANDO E CUBÍCULO | CUBÍCULO | DISJUNTOR | S | 1 | Geração |  | 1 | PC | UHE FUNDÃO | 1 | 125/2001 USO DE BEM PUBLICO | Hidroelétrica. | PAINEL, MESA DE COMANDO E CUBÍCULO | CUBÍCULO | 2003 | 10 | 0 | 0 | 0 | 305 | 3 | 20 |  |  |  |  | 913 | 3 | 2006-11-01 | 3.57
914 | FABRICANTE ICSA. SEM Nº DE SÉRIE. CONTENDO 1 DISJUNTOR SF6 E INSTRUMENTAÇÃO DE LEITURA E CONTROLE. DIMENSÕES: 100 X 220 X 80cm | M | N | 466 | Máquinas e equipamentos | 1232.1.01.04.01 | 002003.10.000.305.03.20.00.00.00.00.00914.00004 | 0 | PADRÃO | 51 | 2 | PONTE RETIFICADORA 2. FABRICANTE ALSTON GENI. COM CONTROLADO | 2006-11-30 |  | 2003078 | N | Não | 22210.76 | 12429.14 | 9781.62 | 2023-04-01 | 1 | PAINEL, MESA DE COMANDO E CUBÍCULO | CUBÍCULO | PONTE RETIFICADORA | N | 1 | Geração |  | 1 | PC | UHE FUNDÃO | 1 | 125/2001 USO DE BEM PUBLICO | Hidroelétrica. | PAINEL, MESA DE COMANDO E CUBÍCULO | CUBÍCULO | 2003 | 10 | 0 | 0 | 0 | 305 | 3 | 20 |  |  |  |  | 914 | 4 | 2006-11-01 | 3.57
914 | FABRICANTE ICSA. SEM Nº DE SÉRIE. CONTENDO 1 DISJUNTOR SF6 E INSTRUMENTAÇÃO DE LEITURA E CONTROLE. DIMENSÕES: 100 X 220 X 80cm | M | N | 466 | Máquinas e equipamentos | 1232.1.01.04.01 | 002003.10.000.305.03.20.00.00.00.00.00914.00003 | 0 | PADRÃO | 51 | 1 | CUBÍCULO | 2006-11-30 |  | 2003078 | N | Não | 26463.3 | 14808.87 | 11654.43 | 2023-04-01 | 1 | PAINEL, MESA DE COMANDO E CUBÍCULO | CUBÍCULO | PONTE RETIFICADORA | S | 1 | Geração |  | 1 | PC | UHE FUNDÃO | 1 | 125/2001 USO DE BEM PUBLICO | Hidroelétrica. | PAINEL, MESA DE COMANDO E CUBÍCULO | CUBÍCULO | 2003 | 10 | 0 | 0 | 0 | 305 | 3 | 20 |  |  |  |  | 914 | 3 | 2006-11-01 | 3.57
915 | FABRICANTE ICSA. SEM Nº DE SÉRIE. CONTENDO 1 DISJUNTOR SF6 E INSTRUMENTAÇÃO DE LEITURA E CONTROLE. DIMENSÕES: 100 X 220 X 80cm | M | N | 466 | Máquinas e equipamentos | 1232.1.01.04.01 | 002003.10.000.305.03.20.00.00.00.00.00915.00004 | 0 | PADRÃO | 51 | 2 | PONTE RETIFICADORA 1. FABRICANTE ALSTON GENI. COM CONTROLADO | 2006-11-30 |  | 2003079 | N | Não | 22210.76 | 12429.14 | 9781.62 | 2023-04-01 | 1 | PAINEL, MESA DE COMANDO E CUBÍCULO | CUBÍCULO | PONTE RETIFICADORA | N | 1 | Geração |  | 1 | PC | UHE FUNDÃO | 1 | 125/2001 USO DE BEM PUBLICO | Hidroelétrica. | PAINEL, MESA DE COMANDO E CUBÍCULO | CUBÍCULO | 2003 | 10 | 0 | 0 | 0 | 305 | 3 | 20 |  |  |  |  | 915 | 4 | 2006-11-01 | 3.57
915 | FABRICANTE ICSA. SEM Nº DE SÉRIE. CONTENDO 1 DISJUNTOR SF6 E INSTRUMENTAÇÃO DE LEITURA E CONTROLE. DIMENSÕES: 100 X 220 X 80cm | M | N | 466 | Máquinas e equipamentos | 1232.1.01.04.01 | 002003.10.000.305.03.20.00.00.00.00.00915.00003 | 0 | PADRÃO | 51 | 1 | CUBÍCULO | 2006-11-30 |  | 2003079 | N | Não | 26463.3 | 14808.87 | 11654.43 | 2023-04-01 | 1 | PAINEL, MESA DE COMANDO E CUBÍCULO | CUBÍCULO | PONTE RETIFICADORA | S | 1 | Geração |  | 1 | PC | UHE FUNDÃO | 1 | 125/2001 USO DE BEM PUBLICO | Hidroelétrica. | PAINEL, MESA DE COMANDO E CUBÍCULO | CUBÍCULO | 2003 | 10 | 0 | 0 | 0 | 305 | 3 | 20 |  |  |  |  | 915 | 3 | 2006-11-01 | 3.57
916 | FABRICANTE ICSA. SEM Nº DE SÉRIE. CONTENDO 1 PONTE RETIFICADORA 1 E INSTRUMENTAÇÃO DE LEITURA E CONTROLE. DIMENSÕES: 100 X 220 X 80cm | M | N | 466 | Máquinas e equipamentos | 1232.1.01.04.01 | 002003.10.000.305.03.20.00.00.00.00.00916.00003 | 0 | PADRÃO | 51 | 2 | CUBÍCULO | 2006-11-30 |  | 2003080 | N | Não | 26463.3 | 14808.87 | 11654.43 | 2023-04-01 | 1 | PAINEL, MESA DE COMANDO E CUBÍCULO | CUBÍCULO | PONTE RETIFICADORA | S | 1 | Geração |  | 1 | PC | UHE FUNDÃO | 1 | 125/2001 USO DE BEM PUBLICO | Hidroelétrica. | PAINEL, MESA DE COMANDO E CUBÍCULO | CUBÍCULO | 2003 | 10 | 0 | 0 | 0 | 305 | 3 | 20 |  |  |  |  | 916 | 3 | 2006-11-01 | 3.57
916 | FABRICANTE ICSA. SEM Nº DE SÉRIE. CONTENDO 1 PONTE RETIFICADORA 1 E INSTRUMENTAÇÃO DE LEITURA E CONTROLE. DIMENSÕES: 100 X 220 X 80cm | M | N | 466 | Máquinas e equipamentos | 1232.1.01.04.01 | 002003.10.000.305.03.20.00.00.00.00.00916.00004 | 0 | PADRÃO | 51 | 1 | PONTE RETIFICADORA 1. FABRICANTE ALSTON GENI. COM CONTROLADO | 2006-11-30 |  | 2003080 | N | Não | 22210.76 | 12429.14 | 9781.62 | 2023-04-01 | 1 | PAINEL, MESA DE COMANDO E CUBÍCULO | CUBÍCULO | PONTE RETIFICADORA | N | 1 | Geração |  | 1 | PC | UHE FUNDÃO | 1 | 125/2001 USO DE BEM PUBLICO | Hidroelétrica. | PAINEL, MESA DE COMANDO E CUBÍCULO | CUBÍCULO | 2003 | 10 | 0 | 0 | 0 | 305 | 3 | 20 |  |  |  |  | 916 | 4 | 2006-11-01 | 3.57
917 | FABRICANTE ICSA. SEM Nº DE SÉRIE. CONTENDO 1 PONTE RETIFICADORA 1 E INSTRUMENTAÇÃO DE LEITURA E CONTROLE. DIMENSÕES: 100 X 220 X 80cm | M | N | 466 | Máquinas e equipamentos | 1232.1.01.04.01 | 002003.10.000.305.03.20.00.00.00.00.00917.00003 | 0 | PADRÃO | 51 | 2 | CUBÍCULO | 2006-11-30 |  | 2003081 | N | Não | 26463.3 | 14808.87 | 11654.43 | 2023-04-01 | 1 | PAINEL, MESA DE COMANDO E CUBÍCULO | CUBÍCULO | PONTE RETIFICADORA | S | 1 | Geração |  | 1 | PC | UHE FUNDÃO | 1 | 125/2001 USO DE BEM PUBLICO | Hidroelétrica. | PAINEL, MESA DE COMANDO E CUBÍCULO | CUBÍCULO | 2003 | 10 | 0 | 0 | 0 | 305 | 3 | 20 |  |  |  |  | 917 | 3 | 2006-11-01 | 3.57
917 | FABRICANTE ICSA. SEM Nº DE SÉRIE. CONTENDO 1 PONTE RETIFICADORA 1 E INSTRUMENTAÇÃO DE LEITURA E CONTROLE. DIMENSÕES: 100 X 220 X 80cm | M | N | 466 | Máquinas e equipamentos | 1232.1.01.04.01 | 002003.10.000.305.03.20.00.00.00.00.00917.00004 | 0 | PADRÃO | 51 | 1 | PONTE RETIFICADORA 1. FABRICANTE ALSTON GENI. COM CONTROLADO | 2006-11-30 |  | 2003081 | N | Não | 22210.76 | 12429.14 | 9781.62 | 2023-04-01 | 1 | PAINEL, MESA DE COMANDO E CUBÍCULO | CUBÍCULO | PONTE RETIFICADORA | N | 1 | Geração |  | 1 | PC | UHE FUNDÃO | 1 | 125/2001 USO DE BEM PUBLICO | Hidroelétrica. | PAINEL, MESA DE COMANDO E CUBÍCULO | CUBÍCULO | 2003 | 10 | 0 | 0 | 0 | 305 | 3 | 20 |  |  |  |  | 917 | 4 | 2006-11-01 | 3.57
918 | FABRICANTE ICSA. SEM Nº DE SÉRIE. CONTENDO 2 IHM's E 2 CLP's. DIMENSÕES: 80 X 220 X 80cm | M | N | 466 | Máquinas e equipamentos | 1232.1.01.04.01 | 002003.10.000.305.03.20.00.00.00.00.00918.00004 | 0 | PADRÃO | 97 | 1 | INTERFACE HOMEM-MÁQUINA (IHM). FABRICANTE KEP. Nº DE SÉRIE 2 | 2006-11-30 |  | 2003082 | N | Não | 20648.89 | 11555.12 | 9093.77 | 2023-04-01 | 2 | PAINEL, MESA DE COMANDO E CUBÍCULO | CUBÍCULO | MICROCOMPUTADOR | N | 1 | Geração |  | 1 | PC | UHE FUNDÃO | 1 | 125/2001 USO DE BEM PUBLICO | Hidroelétrica. | PAINEL, MESA DE COMANDO E CUBÍCULO | CUBÍCULO | 2003 | 10 | 0 | 0 | 0 | 305 | 3 | 20 |  |  |  |  | 918 | 4 | 2006-11-01 | 3.57
918 | FABRICANTE ICSA. SEM Nº DE SÉRIE. CONTENDO 2 IHM's E 2 CLP's. DIMENSÕES: 80 X 220 X 80cm | M | N | 466 | Máquinas e equipamentos | 1232.1.01.04.01 | 002003.10.000.305.03.20.00.00.00.00.00918.00003 | 0 | PADRÃO | 97 | 3 | CUBÍCULO | 2006-11-30 |  | 2003082 | N | Não | 26463.3 | 14808.87 | 11654.43 | 2023-04-01 | 1 | PAINEL, MESA DE COMANDO E CUBÍCULO | CUBÍCULO | MICROCOMPUTADOR | S | 1 | Geração |  | 1 | PC | UHE FUNDÃO | 1 | 125/2001 USO DE BEM PUBLICO | Hidroelétrica. | PAINEL, MESA DE COMANDO E CUBÍCULO | CUBÍCULO | 2003 | 10 | 0 | 0 | 0 | 305 | 3 | 20 |  |  |  |  | 918 | 3 | 2006-11-01 | 3.57
918 | FABRICANTE ICSA. SEM Nº DE SÉRIE. CONTENDO 2 IHM's E 2 CLP's. DIMENSÕES: 80 X 220 X 80cm | M | N | 466 | Máquinas e equipamentos | 1232.1.01.04.01 | 002003.10.000.305.03.20.00.00.00.00.00918.00004 | 0 | PADRÃO | 97 | 2 | CONTROLADOR LÓGICO PROGRAMÁVEL (CLP). FABRICANTE GE FANUC. C | 2006-11-30 |  | 2003082 | N | Não | 239917.27 | 134257.7 | 105659.57 | 2023-04-01 | 2 | PAINEL, MESA DE COMANDO E CUBÍCULO | CUBÍCULO | MICROCOMPUTADOR | N | 1 | Geração |  | 1 | PC | UHE FUNDÃO | 1 | 125/2001 USO DE BEM PUBLICO | Hidroelétrica. | PAINEL, MESA DE COMANDO E CUBÍCULO | CUBÍCULO | 2003 | 10 | 0 | 0 | 0 | 305 | 3 | 20 |  |  |  |  | 918 | 4 | 2006-11-01 | 3.57
919 | FABRICANTE ICSA. SEM Nº DE SÉRIE. CONTENDO 2 IHM's E 2 CLP's. DIMENSÕES: 80 X 220 X 80cm | M | N | 466 | Máquinas e equipamentos | 1232.1.01.04.01 | 002003.10.000.305.03.20.00.00.00.00.00919.00003 | 0 | PADRÃO | 97 | 1 | CONTROLADOR LÓGICO PROGRAMÁVEL (CLP). FABRICANTE GE FANUC. C | 2006-11-30 |  | 2003083 | N | Não | 239917.27 | 134257.7 | 105659.57 | 2023-04-01 | 2 | PAINEL, MESA DE COMANDO E CUBÍCULO | CUBÍCULO | MICROCOMPUTADOR | S | 1 | Geração |  | 1 | PC | UHE FUNDÃO | 1 | 125/2001 USO DE BEM PUBLICO | Hidroelétrica. | PAINEL, MESA DE COMANDO E CUBÍCULO | CUBÍCULO | 2003 | 10 | 0 | 0 | 0 | 305 | 3 | 20 |  |  |  |  | 919 | 3 | 2006-11-01 | 3.57
919 | FABRICANTE ICSA. SEM Nº DE SÉRIE. CONTENDO 2 IHM's E 2 CLP's. DIMENSÕES: 80 X 220 X 80cm | M | N | 466 | Máquinas e equipamentos | 1232.1.01.04.01 | 002003.10.000.305.03.20.00.00.00.00.00919.00003 | 0 | PADRÃO | 97 | 3 | INTERFACE HOMEM-MÁQUINA (IHM). FABRICANTE KEP. Nº DE SÉRIE 2 | 2006-11-30 |  | 2003083 | N | Não | 20648.89 | 11555.12 | 9093.77 | 2023-04-01 | 2 | PAINEL, MESA DE COMANDO E CUBÍCULO | CUBÍCULO | MICROCOMPUTADOR | N | 1 | Geração |  | 1 | PC | UHE FUNDÃO | 1 | 125/2001 USO DE BEM PUBLICO | Hidroelétrica. | PAINEL, MESA DE COMANDO E CUBÍCULO | CUBÍCULO | 2003 | 10 | 0 | 0 | 0 | 305 | 3 | 20 |  |  |  |  | 919 | 3 | 2006-11-01 | 3.57
919 | FABRICANTE ICSA. SEM Nº DE SÉRIE. CONTENDO 2 IHM's E 2 CLP's. DIMENSÕES: 80 X 220 X 80cm | M | N | 466 | Máquinas e equipamentos | 1232.1.01.04.01 | 002003.10.000.305.03.20.00.00.00.00.00919.00003 | 0 | PADRÃO | 97 | 2 | CUBÍCULO | 2006-11-30 |  | 2003083 | N | Não | 26463.3 | 14808.87 | 11654.43 | 2023-04-01 | 1 | PAINEL, MESA DE COMANDO E CUBÍCULO | CUBÍCULO | MICROCOMPUTADOR | N | 1 | Geração |  | 1 | PC | UHE FUNDÃO | 1 | 125/2001 USO DE BEM PUBLICO | Hidroelétrica. | PAINEL, MESA DE COMANDO E CUBÍCULO | CUBÍCULO | 2003 | 10 | 0 | 0 | 0 | 305 | 3 | 20 |  |  |  |  | 919 | 3 | 2006-11-01 | 3.57
920 | FABRICANTE WEG. SEM Nº DE SÉRIE. CONTENDO 1 TRANSFORMADOR A SECO E EQUIPADO COM DISPOSITIVOS DE PROTEÇÃO E MEDIÇÃO. DIMENSÕES: 240 X 220 X 250cm | M | N | 466 | Máquinas e equipamentos | 1232.1.01.04.01 | 002003.10.000.305.03.20.00.00.00.00.00920.00003 | 0 | PADRÃO | 15 | 2 | CUBÍCULO | 2006-11-30 |  | 2003084 | N | Não | 122840.62 | 68741.61 | 54099.01 | 2023-04-01 | 1 | PAINEL, MESA DE COMANDO E CUBÍCULO | CUBÍCULO | TRANSFORMADOR | N | 1 | Geração |  | 1 | PC | UHE FUNDÃO | 1 | 125/2001 USO DE BEM PUBLICO | Hidroelétrica. | PAINEL, MESA DE COMANDO E CUBÍCULO | CUBÍCULO | 2003 | 10 | 0 | 0 | 0 | 305 | 3 | 20 |  |  |  |  | 920 | 3 | 2006-11-01 | 3.57 |  |  | 381819/05
920 | FABRICANTE WEG. SEM Nº DE SÉRIE. CONTENDO 1 TRANSFORMADOR A SECO E EQUIPADO COM DISPOSITIVOS DE PROTEÇÃO E MEDIÇÃO. DIMENSÕES: 240 X 220 X 250cm | M | N | 466 | Máquinas e equipamentos | 1232.1.01.04.01 | 002003.10.000.305.03.20.00.00.00.00.00920.00003 | 0 | PADRÃO | 15 | 1 | TRANSFORMADOR TRIFÁSICO. FABRICANTE WEG. TENSÃO DE OPERAÇÃO | 2006-11-30 |  | 2003084 | N | Não | 54540.87 | 30521.07 | 24019.8 | 2023-04-01 | 1 | PAINEL, MESA DE COMANDO E CUBÍCULO | CUBÍCULO | TRANSFORMADOR | S | 1 | Geração |  | 1 | PC | UHE FUNDÃO | 1 | 125/2001 USO DE BEM PUBLICO | Hidroelétrica. | PAINEL, MESA DE COMANDO E CUBÍCULO | CUBÍCULO | 2003 | 10 | 0 | 0 | 0 | 305 | 3 | 20 |  |  |  |  | 920 | 3 | 2006-11-01 | 3.57 |  |  | 381818/05
921 | FABRICANTE WEG. SEM Nº DE SÉRIE. CONTENDO 1 TRANSFORMADOR A SECO E EQUIPADO COM DISPOSITIVOS DE PROTEÇÃO E MEDIÇÃO. DIMENSÕES: 240 X 220 X 250cm | M | N | 466 | Máquinas e equipamentos | 1232.1.01.04.01 | 002003.10.000.305.03.20.00.00.00.00.00921.00003 | 0 | PADRÃO | 1 | 2 | TRANSFORMADOR TRIFÁSICO. FABRICANTE WEG. TENSÃO DE OPERAÇÃO | 2006-11-30 |  | 2003085 | N | Não | 54540.87 | 30521.07 | 24019.8 | 2023-04-01 | 1 | PAINEL, MESA DE COMANDO E CUBÍCULO | CUBÍCULO | CUBÍCULO | N | 1 | Geração |  | 1 | PC | UHE FUNDÃO | 1 | 125/2001 USO DE BEM PUBLICO | Hidroelétrica. | PAINEL, MESA DE COMANDO E CUBÍCULO | CUBÍCULO | 2003 | 10 | 0 | 0 | 0 | 305 | 3 | 20 |  |  |  |  | 921 | 3 | 2006-11-01 | 3.57 |  |  | 381819/05
921 | FABRICANTE WEG. SEM Nº DE SÉRIE. CONTENDO 1 TRANSFORMADOR A SECO E EQUIPADO COM DISPOSITIVOS DE PROTEÇÃO E MEDIÇÃO. DIMENSÕES: 240 X 220 X 250cm | M | N | 466 | Máquinas e equipamentos | 1232.1.01.04.01 | 002003.10.000.305.03.20.00.00.00.00.00921.00003 | 0 | PADRÃO | 1 | 1 | CUBÍCULO | 2006-11-30 |  | 2003085 | N | Não | 122840.62 | 68741.61 | 54099.01 | 2023-04-01 | 1 | PAINEL, MESA DE COMANDO E CUBÍCULO | CUBÍCULO | CUBÍCULO | S | 1 | Geração |  | 1 | PC | UHE FUNDÃO | 1 | 125/2001 USO DE BEM PUBLICO | Hidroelétrica. | PAINEL, MESA DE COMANDO E CUBÍCULO | CUBÍCULO | 2003 | 10 | 0 | 0 | 0 | 305 | 3 | 20 |  |  |  |  | 921 | 3 | 2006-11-01 | 3.57 |  |  | 381818/05
922 | FABRICANTE WALTEC. SEM Nº DE SÉRIE. CONTENDO 1 TRANSFORMADOR A SECO E EQUIPADO COM DISPOSITIVOS DE PROTEÇÃO E MEDIÇÃO. DIMENSÕES: 240 X 220 X 150cm | M | N | 466 | Máquinas e equipamentos | 1232.1.01.04.01 | 002003.10.000.305.03.20.00.00.00.00.00922.00003 | 0 | PADRÃO | 1 | 2 | CUBÍCULO | 2006-11-30 |  | 2003086 | N | Não | 122840.62 | 68741.61 | 54099.01 | 2023-04-01 | 1 | PAINEL, MESA DE COMANDO E CUBÍCULO | CUBÍCULO | CUBÍCULO | N | 1 | Geração |  | 1 | PC | UHE FUNDÃO | 1 | 125/2001 USO DE BEM PUBLICO | Hidroelétrica. | PAINEL, MESA DE COMANDO E CUBÍCULO | CUBÍCULO | 2003 | 10 | 0 | 0 | 0 | 305 | 3 | 20 |  |  |  |  | 922 | 3 | 2006-11-01 | 3.57 |  |  | 233671
922 | FABRICANTE WALTEC. SEM Nº DE SÉRIE. CONTENDO 1 TRANSFORMADOR A SECO E EQUIPADO COM DISPOSITIVOS DE PROTEÇÃO E MEDIÇÃO. DIMENSÕES: 240 X 220 X 150cm | M | N | 466 | Máquinas e equipamentos | 1232.1.01.04.01 | 002003.10.000.305.03.20.00.00.00.00.00922.00003 | 0 | PADRÃO | 1 | 1 | TRANSFORMADOR TRIFÁSICO. FABRICANTE WALTEC. TENSÃO DE OPERAÇ | 2006-11-30 |  | 2003086 | N | Não | 58176.93 | 32555.81 | 25621.12 | 2023-04-01 | 1 | PAINEL, MESA DE COMANDO E CUBÍCULO | CUBÍCULO | CUBÍCULO | S | 1 | Geração |  | 1 | PC | UHE FUNDÃO | 1 | 125/2001 USO DE BEM PUBLICO | Hidroelétrica. | PAINEL, MESA DE COMANDO E CUBÍCULO | CUBÍCULO | 2003 | 10 | 0 | 0 | 0 | 305 | 3 | 20 |  |  |  |  | 922 | 3 | 2006-11-01 | 3.57 |  |  | 233553
923 | FABRICANTE WALTEC. SEM Nº DE SÉRIE. CONTENDO 1 TRANSFORMADOR A SECO E EQUIPADO COM DISPOSITIVOS DE PROTEÇÃO E MEDIÇÃO. DIMENSÕES: 240 X 220 X 150cm | M | N | 466 | Máquinas e equipamentos | 1232.1.01.04.01 | 002003.10.000.305.03.20.00.00.00.00.00923.00003 | 0 | PADRÃO | 1 | 2 | TRANSFORMADOR TRIFÁSICO. FABRICANTE WALTEC. TENSÃO DE OPERAÇ | 2006-11-30 |  | 2003087 | N | Não | 58176.93 | 32555.81 | 25621.12 | 2023-04-01 | 1 | PAINEL, MESA DE COMANDO E CUBÍCULO | CUBÍCULO | CUBÍCULO | N | 1 | Geração |  | 1 | PC | UHE FUNDÃO | 1 | 125/2001 USO DE BEM PUBLICO | Hidroelétrica. | PAINEL, MESA DE COMANDO E CUBÍCULO | CUBÍCULO | 2003 | 10 | 0 | 0 | 0 | 305 | 3 | 20 |  |  |  |  | 923 | 3 | 2006-11-01 | 3.57 |  |  | 233671
923 | FABRICANTE WALTEC. SEM Nº DE SÉRIE. CONTENDO 1 TRANSFORMADOR A SECO E EQUIPADO COM DISPOSITIVOS DE PROTEÇÃO E MEDIÇÃO. DIMENSÕES: 240 X 220 X 150cm | M | N | 466 | Máquinas e equipamentos | 1232.1.01.04.01 | 002003.10.000.305.03.20.00.00.00.00.00923.00003 | 0 | PADRÃO | 1 | 1 | CUBÍCULO | 2006-11-30 |  | 2003087 | N | Não | 122840.62 | 68741.61 | 54099.01 | 2023-04-01 | 1 | PAINEL, MESA DE COMANDO E CUBÍCULO | CUBÍCULO | CUBÍCULO | S | 1 | Geração |  | 1 | PC | UHE FUNDÃO | 1 | 125/2001 USO DE BEM PUBLICO | Hidroelétrica. | PAINEL, MESA DE COMANDO E CUBÍCULO | CUBÍCULO | 2003 | 10 | 0 | 0 | 0 | 305 | 3 | 20 |  |  |  |  | 923 | 3 | 2006-11-01 | 3.57 |  |  | 233553
924 | FABRICANTE ICSA. SEM Nº DE SÉRIE. CONTENDO 1 IHM. 1 CLP E 3 MEDIDORES DE GRANDEZAS ELÉTRICAS. DIMENSÕES: 80 X 220 X 60cm | M | N | 466 | Máquinas e equipamentos | 1232.1.01.04.01 | 002003.10.000.305.01.20.00.00.00.00.00924.00001 | 0 | PADRÃO | 1 | 1 | INTERFACE HOMEM-MÁQUINA (IHM). MODICON. FABRICANTE TELEMECAN | 2006-11-30 |  | 2003088 | N | Não | 10324.45 | 5777.57 | 4546.88 | 2023-04-01 | 1 | PAINEL, MESA DE COMANDO E CUBÍCULO | PAINEL | PAINEL | S | 1 | Geração |  | 1 | PC | UHE FUNDÃO | 1 | 125/2001 USO DE BEM PUBLICO | Hidroelétrica. | PAINEL, MESA DE COMANDO E CUBÍCULO | PAINEL | 2003 | 10 | 0 | 0 | 0 | 305 | 1 | 20 |  |  |  |  | 924 | 1 | 2006-11-01 | 3.57 |  |  | 3275
924 | FABRICANTE ICSA. SEM Nº DE SÉRIE. CONTENDO 1 IHM. 1 CLP E 3 MEDIDORES DE GRANDEZAS ELÉTRICAS. DIMENSÕES: 80 X 220 X 60cm | M | N | 466 | Máquinas e equipamentos | 1232.1.01.04.01 | 002003.10.000.305.01.20.00.00.00.00.00924.00001 | 0 | PADRÃO | 1 | 3 | PAINEL | 2006-11-30 |  | 2003088 | N | Não | 118226.9 | 66159.78 | 52067.12 | 2023-04-01 | 1 | PAINEL, MESA DE COMANDO E CUBÍCULO | PAINEL | PAINEL | N | 1 | Geração |  | 1 | PC | UHE FUNDÃO | 1 | 125/2001 USO DE BEM PUBLICO | Hidroelétrica. | PAINEL, MESA DE COMANDO E CUBÍCULO | PAINEL | 2003 | 10 | 0 | 0 | 0 | 305 | 1 | 20 |  |  |  |  | 924 | 1 | 2006-11-01 | 3.57 |  |  | 32758
924 | FABRICANTE ICSA. SEM Nº DE SÉRIE. CONTENDO 1 IHM. 1 CLP E 3 MEDIDORES DE GRANDEZAS ELÉTRICAS. DIMENSÕES: 80 X 220 X 60cm | M | N | 466 | Máquinas e equipamentos | 1232.1.01.04.01 | 002003.10.000.305.01.20.00.00.00.00.00924.00001 | 0 | PADRÃO | 1 | 2 | CONTROLADOR LÓGICO PROGRAMÁVEL (CLP). FABRICANTE TELEMECANIQ | 2006-11-30 |  | 2003088 | N | Não | 119958.63 | 67128.85 | 52829.78 | 2023-04-01 | 1 | PAINEL, MESA DE COMANDO E CUBÍCULO | PAINEL | PAINEL | N | 1 | Geração |  | 1 | PC | UHE FUNDÃO | 1 | 125/2001 USO DE BEM PUBLICO | Hidroelétrica. | PAINEL, MESA DE COMANDO E CUBÍCULO | PAINEL | 2003 | 10 | 0 | 0 | 0 | 305 | 1 | 20 |  |  |  |  | 924 | 1 | 2006-11-01 | 3.57 |  |  | 32758
925 | FABRICANTE ICSA. SEM Nº DE SÉRIE. CONTENDO 1 IHM. 1 CLP E 3 MEDIDORES DE GRANDEZAS ELÉTRICAS. DIMENSÕES: 80 X 220 X 60cm | M | N | 466 | Máquinas e equipamentos | 1232.1.01.04.01 | 002003.10.000.305.01.20.00.00.00.00.00925.00001 | 0 | PADRÃO | 1 | 1 | CONTROLADOR LÓGICO PROGRAMÁVEL (CLP). FABRICANTE TELEMECANIQ | 2006-11-30 |  | 2003089 | N | Não | 119958.63 | 67128.85 | 52829.78 | 2023-04-01 | 1 | PAINEL, MESA DE COMANDO E CUBÍCULO | PAINEL | PAINEL | S | 1 | Geração |  | 1 | PC | UHE FUNDÃO | 1 | 125/2001 USO DE BEM PUBLICO | Hidroelétrica. | PAINEL, MESA DE COMANDO E CUBÍCULO | PAINEL | 2003 | 10 | 0 | 0 | 0 | 305 | 1 | 20 |  |  |  |  | 925 | 1 | 2006-11-01 | 3.57 |  |  | 3275
925 | FABRICANTE ICSA. SEM Nº DE SÉRIE. CONTENDO 1 IHM. 1 CLP E 3 MEDIDORES DE GRANDEZAS ELÉTRICAS. DIMENSÕES: 80 X 220 X 60cm | M | N | 466 | Máquinas e equipamentos | 1232.1.01.04.01 | 002003.10.000.305.01.20.00.00.00.00.00925.00001 | 0 | PADRÃO | 1 | 3 | INTERFACE HOMEM-MÁQUINA (IHM). MODICON. FABRICANTE TELEMECAN | 2006-11-30 |  | 2003089 | N | Não | 10324.45 | 5777.57 | 4546.88 | 2023-04-01 | 1 | PAINEL, MESA DE COMANDO E CUBÍCULO | PAINEL | PAINEL | N | 1 | Geração |  | 1 | PC | UHE FUNDÃO | 1 | 125/2001 USO DE BEM PUBLICO | Hidroelétrica. | PAINEL, MESA DE COMANDO E CUBÍCULO | PAINEL | 2003 | 10 | 0 | 0 | 0 | 305 | 1 | 20 |  |  |  |  | 925 | 1 | 2006-11-01 | 3.57 |  |  | 32758
925 | FABRICANTE ICSA. SEM Nº DE SÉRIE. CONTENDO 1 IHM. 1 CLP E 3 MEDIDORES DE GRANDEZAS ELÉTRICAS. DIMENSÕES: 80 X 220 X 60cm | M | N | 466 | Máquinas e equipamentos | 1232.1.01.04.01 | 002003.10.000.305.01.20.00.00.00.00.00925.00001 | 0 | PADRÃO | 1 | 2 | PAINEL | 2006-11-30 |  | 2003089 | N | Não | 118226.9 | 66159.78 | 52067.12 | 2023-04-01 | 1 | PAINEL, MESA DE COMANDO E CUBÍCULO | PAINEL | PAINEL | N | 1 | Geração |  | 1 | PC | UHE FUNDÃO | 1 | 125/2001 USO DE BEM PUBLICO | Hidroelétrica. | PAINEL, MESA DE COMANDO E CUBÍCULO | PAINEL | 2003 | 10 | 0 | 0 | 0 | 305 | 1 | 20 |  |  |  |  | 925 | 1 | 2006-11-01 | 3.57 |  |  | 3275
926 | FABRICANTE ICSA. SEM Nº DE SÉRIE. CONTENDO 1 IHM. 3 CLP's. 1 MEDIDOR DE GRANDEZAS ELÉTRICAS. 1 MEDIDOR DE TENSÃO DUPLO. 1 FREQUENCÍMETRO DE LÂMINAS DUPLO E 1 SINCRONOSCÓPIO. DIMENSÕES: 160 X 220 X 60cm | M | N | 466 | Máquinas e equipamentos | 1232.1.01.04.01 | 002003.10.000.305.01.40.00.00.00.00.00926.00001 | 0 | PADRÃO | 1 | 1 | INTERFACE HOMEM-MÁQUINA (IHM). MMI1050. FABRICANTE KEP. Nº | 2006-11-30 |  | 2003090 | N | Não | 10324.45 | 5777.57 | 4546.88 | 2023-04-01 | 1 | PAINEL, MESA DE COMANDO E CUBÍCULO | PAINEL | PAINEL | S | 1 | Geração |  | 1 | PC | UHE FUNDÃO | 1 | 125/2001 USO DE BEM PUBLICO | Hidroelétrica. | PAINEL, MESA DE COMANDO E CUBÍCULO | PAINEL | 2003 | 10 | 0 | 0 | 0 | 305 | 1 | 40 |  |  |  |  | 926 | 1 | 2006-11-01 | 3.57
926 | FABRICANTE ICSA. SEM Nº DE SÉRIE. CONTENDO 1 IHM. 3 CLP's. 1 MEDIDOR DE GRANDEZAS ELÉTRICAS. 1 MEDIDOR DE TENSÃO DUPLO. 1 FREQUENCÍMETRO DE LÂMINAS DUPLO E 1 SINCRONOSCÓPIO. DIMENSÕES: 160 X 220 X 60cm | M | N | 466 | Máquinas e equipamentos | 1232.1.01.04.01 | 002003.10.000.305.01.40.00.00.00.00.00926.00001 | 0 | PADRÃO | 1 | 4 | PAINEL | 2006-11-30 |  | 2003090 | N | Não | 236453.78 | 132319.54 | 104134.24 | 2023-04-01 | 1 | PAINEL, MESA DE COMANDO E CUBÍCULO | PAINEL | PAINEL | N | 1 | Geração |  | 1 | PC | UHE FUNDÃO | 1 | 125/2001 USO DE BEM PUBLICO | Hidroelétrica. | PAINEL, MESA DE COMANDO E CUBÍCULO | PAINEL | 2003 | 10 | 0 | 0 | 0 | 305 | 1 | 40 |  |  |  |  | 926 | 1 | 2006-11-01 | 3.57
926 | FABRICANTE ICSA. SEM Nº DE SÉRIE. CONTENDO 1 IHM. 3 CLP's. 1 MEDIDOR DE GRANDEZAS ELÉTRICAS. 1 MEDIDOR DE TENSÃO DUPLO. 1 FREQUENCÍMETRO DE LÂMINAS DUPLO E 1 SINCRONOSCÓPIO. DIMENSÕES: 160 X 220 X 60cm | M | N | 466 | Máquinas e equipamentos | 1232.1.01.04.01 | 002003.10.000.305.01.40.00.00.00.00.00926.00001 | 0 | PADRÃO | 1 | 3 | SINCRONOSCÓPIO | 2006-11-30 |  | 2003090 | N | Não | 1460.7 | 817.4 | 643.3 | 2023-04-01 | 1 | PAINEL, MESA DE COMANDO E CUBÍCULO | PAINEL | PAINEL | N | 1 | Geração |  | 1 | PC | UHE FUNDÃO | 1 | 125/2001 USO DE BEM PUBLICO | Hidroelétrica. | PAINEL, MESA DE COMANDO E CUBÍCULO | PAINEL | 2003 | 10 | 0 | 0 | 0 | 305 | 1 | 40 |  |  |  |  | 926 | 1 | 2006-11-01 | 3.57
926 | FABRICANTE ICSA. SEM Nº DE SÉRIE. CONTENDO 1 IHM. 3 CLP's. 1 MEDIDOR DE GRANDEZAS ELÉTRICAS. 1 MEDIDOR DE TENSÃO DUPLO. 1 FREQUENCÍMETRO DE LÂMINAS DUPLO E 1 SINCRONOSCÓPIO. DIMENSÕES: 160 X 220 X 60cm | M | N | 466 | Máquinas e equipamentos | 1232.1.01.04.01 | 002003.10.000.305.01.40.00.00.00.00.00926.00001 | 0 | PADRÃO | 1 | 2 | CLP. FABRICANTE GE. MODELO FANUC. COM 8 MÓDULOS ANA E 1 INTE | 2006-11-30 |  | 2003090 | N | Não | 359875.9 | 201386.55 | 158489.35 | 2023-04-01 | 3 | PAINEL, MESA DE COMANDO E CUBÍCULO | PAINEL | PAINEL | N | 1 | Geração |  | 1 | PC | UHE FUNDÃO | 1 | 125/2001 USO DE BEM PUBLICO | Hidroelétrica. | PAINEL, MESA DE COMANDO E CUBÍCULO | PAINEL | 2003 | 10 | 0 | 0 | 0 | 305 | 1 | 40 |  |  |  |  | 926 | 1 | 2006-11-01 | 3.57
927 | FABRICANTE ICSA. SEM Nº DE SÉRIE. CONTENDO 1 IHM. 3 CLP's. 1 MEDIDOR DE GRANDEZAS ELÉTRICAS. 1 MEDIDOR DE TENSÃO DUPLO. 1 FREQUENCÍMETRO DE LÂMINAS DUPLO E 1 SINCRONOSCÓPIO. DIMENSÕES: 160 X 220 X 60cm | M | N | 466 | Máquinas e equipamentos | 1232.1.01.04.01 | 002003.10.000.305.01.40.00.00.00.00.00927.00001 | 0 | PADRÃO | 97 | 1 | CLP. FABRICANTE GE. MODELO FANUC. COM 8 MÓDULOS ANA E 1 INTE | 2006-11-30 |  | 2003091 | N | Não | 359875.9 | 201386.55 | 158489.35 | 2023-04-01 | 3 | PAINEL, MESA DE COMANDO E CUBÍCULO | PAINEL | MICROCOMPUTADOR | S | 1 | Geração |  | 1 | PC | UHE FUNDÃO | 1 | 125/2001 USO DE BEM PUBLICO | Hidroelétrica. | PAINEL, MESA DE COMANDO E CUBÍCULO | PAINEL | 2003 | 10 | 0 | 0 | 0 | 305 | 1 | 40 |  |  |  |  | 927 | 1 | 2006-11-01 | 3.57
927 | FABRICANTE ICSA. SEM Nº DE SÉRIE. CONTENDO 1 IHM. 3 CLP's. 1 MEDIDOR DE GRANDEZAS ELÉTRICAS. 1 MEDIDOR DE TENSÃO DUPLO. 1 FREQUENCÍMETRO DE LÂMINAS DUPLO E 1 SINCRONOSCÓPIO. DIMENSÕES: 160 X 220 X 60cm | M | N | 466 | Máquinas e equipamentos | 1232.1.01.04.01 | 002003.10.000.305.01.40.00.00.00.00.00927.00001 | 0 | PADRÃO | 97 | 4 | INTERFACE HOMEM-MÁQUINA (IHM). MMI1050. FABRICANTE KEP. Nº | 2006-11-30 |  | 2003091 | N | Não | 10324.45 | 5777.57 | 4546.88 | 2023-04-01 | 1 | PAINEL, MESA DE COMANDO E CUBÍCULO | PAINEL | MICROCOMPUTADOR | N | 1 | Geração |  | 1 | PC | UHE FUNDÃO | 1 | 125/2001 USO DE BEM PUBLICO | Hidroelétrica. | PAINEL, MESA DE COMANDO E CUBÍCULO | PAINEL | 2003 | 10 | 0 | 0 | 0 | 305 | 1 | 40 |  |  |  |  | 927 | 1 | 2006-11-01 | 3.57
927 | FABRICANTE ICSA. SEM Nº DE SÉRIE. CONTENDO 1 IHM. 3 CLP's. 1 MEDIDOR DE GRANDEZAS ELÉTRICAS. 1 MEDIDOR DE TENSÃO DUPLO. 1 FREQUENCÍMETRO DE LÂMINAS DUPLO E 1 SINCRONOSCÓPIO. DIMENSÕES: 160 X 220 X 60cm | M | N | 466 | Máquinas e equipamentos | 1232.1.01.04.01 | 002003.10.000.305.01.40.00.00.00.00.00927.00001 | 0 | PADRÃO | 97 | 3 | PAINEL | 2006-11-30 |  | 2003091 | N | Não | 236453.78 | 132319.54 | 104134.24 | 2023-04-01 | 1 | PAINEL, MESA DE COMANDO E CUBÍCULO | PAINEL | MICROCOMPUTADOR | N | 1 | Geração |  | 1 | PC | UHE FUNDÃO | 1 | 125/2001 USO DE BEM PUBLICO | Hidroelétrica. | PAINEL, MESA DE COMANDO E CUBÍCULO | PAINEL | 2003 | 10 | 0 | 0 | 0 | 305 | 1 | 40 |  |  |  |  | 927 | 1 | 2006-11-01 | 3.57
927 | FABRICANTE ICSA. SEM Nº DE SÉRIE. CONTENDO 1 IHM. 3 CLP's. 1 MEDIDOR DE GRANDEZAS ELÉTRICAS. 1 MEDIDOR DE TENSÃO DUPLO. 1 FREQUENCÍMETRO DE LÂMINAS DUPLO E 1 SINCRONOSCÓPIO. DIMENSÕES: 160 X 220 X 60cm | M | N | 466 | Máquinas e equipamentos | 1232.1.01.04.01 | 002003.10.000.305.01.40.00.00.00.00.00927.00001 | 0 | PADRÃO | 97 | 2 | SINCRONOSCÓPIO | 2006-11-30 |  | 2003091 | N | Não | 1460.7 | 817.4 | 643.3 | 2023-04-01 | 1 | PAINEL, MESA DE COMANDO E CUBÍCULO | PAINEL | MICROCOMPUTADOR | N | 1 | Geração |  | 1 | PC | UHE FUNDÃO | 1 | 125/2001 USO DE BEM PUBLICO | Hidroelétrica. | PAINEL, MESA DE COMANDO E CUBÍCULO | PAINEL | 2003 | 10 | 0 | 0 | 0 | 305 | 1 | 40 |  |  |  |  | 927 | 1 | 2006-11-01 | 3.57
928 | FABRICANTE ICSA. SEM Nº DE SÉRIE. CONTENDO 5 RELÉS. DIMENSÕES: 160 X 220 X 60cm | M | N | 466 | Máquinas e equipamentos | 1232.1.01.04.01 | 002003.10.000.305.01.20.00.00.00.00.00928.00001 | 0 | PADRÃO | 1 | 1 | RELÉ SEL501-2. Nº DE SÉRIE 2005168020 E 2005168017 (PROTEÇÃO | 2006-11-30 |  | 2003092 | N | Não | 239917.27 | 134257.7 | 105659.57 | 2023-04-01 | 2 | PAINEL, MESA DE COMANDO E CUBÍCULO | PAINEL | PAINEL | S | 1 | Geração |  | 1 | PC | UHE FUNDÃO | 1 | 125/2001 USO DE BEM PUBLICO | Hidroelétrica. | PAINEL, MESA DE COMANDO E CUBÍCULO | PAINEL | 2003 | 10 | 0 | 0 | 0 | 305 | 1 | 20 |  |  |  |  | 928 | 1 | 2006-11-01 | 3.57
928 | FABRICANTE ICSA. SEM Nº DE SÉRIE. CONTENDO 5 RELÉS. DIMENSÕES: 160 X 220 X 60cm | M | N | 466 | Máquinas e equipamentos | 1232.1.01.04.01 | 002003.10.000.305.01.20.00.00.00.00.00928.00001 | 0 | PADRÃO | 1 | 2 | RELÉ SEL387. Nº DE SÉRIE 2005168016 (DIFERENCIAL E SOBRECORR | 2006-11-30 |  | 2003092 | N | Não | 119958.63 | 67128.85 | 52829.78 | 2023-04-01 | 1 | PAINEL, MESA DE COMANDO E CUBÍCULO | PAINEL | PAINEL | N | 1 | Geração |  | 1 | PC | UHE FUNDÃO | 1 | 125/2001 USO DE BEM PUBLICO | Hidroelétrica. | PAINEL, MESA DE COMANDO E CUBÍCULO | PAINEL | 2003 | 10 | 0 | 0 | 0 | 305 | 1 | 20 |  |  |  |  | 928 | 1 | 2006-11-01 | 3.57
928 | FABRICANTE ICSA. SEM Nº DE SÉRIE. CONTENDO 5 RELÉS. DIMENSÕES: 160 X 220 X 60cm | M | N | 466 | Máquinas e equipamentos | 1232.1.01.04.01 | 002003.10.000.305.01.20.00.00.00.00.00928.00001 | 0 | PADRÃO | 1 | 5 | PAINEL | 2006-11-30 |  | 2003092 | N | Não | 236453.78 | 132319.54 | 104134.24 | 2023-04-01 | 1 | PAINEL, MESA DE COMANDO E CUBÍCULO | PAINEL | PAINEL | N | 1 | Geração |  | 1 | PC | UHE FUNDÃO | 1 | 125/2001 USO DE BEM PUBLICO | Hidroelétrica. | PAINEL, MESA DE COMANDO E CUBÍCULO | PAINEL | 2003 | 10 | 0 | 0 | 0 | 305 | 1 | 20 |  |  |  |  | 928 | 1 | 2006-11-01 | 3.57
928 | FABRICANTE ICSA. SEM Nº DE SÉRIE. CONTENDO 5 RELÉS. DIMENSÕES: 160 X 220 X 60cm | M | N | 466 | Máquinas e equipamentos | 1232.1.01.04.01 | 002003.10.000.305.01.20.00.00.00.00.00928.00001 | 0 | PADRÃO | 1 | 4 | RELÉ SEL300G. Nº DE SÉRIE 2005167231 (RELÉ DO GERADOR E GRAV | 2006-11-30 |  | 2003092 | N | Não | 119958.63 | 67128.85 | 52829.78 | 2023-04-01 | 1 | PAINEL, MESA DE COMANDO E CUBÍCULO | PAINEL | PAINEL | N | 1 | Geração |  | 1 | PC | UHE FUNDÃO | 1 | 125/2001 USO DE BEM PUBLICO | Hidroelétrica. | PAINEL, MESA DE COMANDO E CUBÍCULO | PAINEL | 2003 | 10 | 0 | 0 | 0 | 305 | 1 | 20 |  |  |  |  | 928 | 1 | 2006-11-01 | 3.57
928 | FABRICANTE ICSA. SEM Nº DE SÉRIE. CONTENDO 5 RELÉS. DIMENSÕES: 160 X 220 X 60cm | M | N | 466 | Máquinas e equipamentos | 1232.1.01.04.01 | 002003.10.000.305.01.20.00.00.00.00.00928.00001 | 0 | PADRÃO | 1 | 3 | RELÉ SEL311L. Nº DE SÉRIE 200167236 (DIFERENCIAL. AUTOMAÇÃO | 2006-11-30 |  | 2003092 | N | Não | 119958.63 | 67128.85 | 52829.78 | 2023-04-01 | 1 | PAINEL, MESA DE COMANDO E CUBÍCULO | PAINEL | PAINEL | N | 1 | Geração |  | 1 | PC | UHE FUNDÃO | 1 | 125/2001 USO DE BEM PUBLICO | Hidroelétrica. | PAINEL, MESA DE COMANDO E CUBÍCULO | PAINEL | 2003 | 10 | 0 | 0 | 0 | 305 | 1 | 20 |  |  |  |  | 928 | 1 | 2006-11-01 | 3.57
929 | FABRICANTE ICSA. SEM Nº DE SÉRIE. CONTENDO 5 RELÉS. DIMENSÕES: 160 X 220 X 60cm | M | N | 466 | Máquinas e equipamentos | 1232.1.01.04.01 | 002003.10.000.305.01.20.00.00.00.00.00929.00001 | 0 | PADRÃO | 1 | 1 | PAINEL | 2006-11-30 |  | 2003093 | N | Não | 236453.78 | 132319.54 | 104134.24 | 2023-04-01 | 1 | PAINEL, MESA DE COMANDO E CUBÍCULO | PAINEL | PAINEL | S | 1 | Geração |  | 1 | PC | UHE FUNDÃO | 1 | 125/2001 USO DE BEM PUBLICO | Hidroelétrica. | PAINEL, MESA DE COMANDO E CUBÍCULO | PAINEL | 2003 | 10 | 0 | 0 | 0 | 305 | 1 | 20 |  |  |  |  | 929 | 1 | 2006-11-01 | 3.57
929 | FABRICANTE ICSA. SEM Nº DE SÉRIE. CONTENDO 5 RELÉS. DIMENSÕES: 160 X 220 X 60cm | M | N | 466 | Máquinas e equipamentos | 1232.1.01.04.01 | 002003.10.000.305.01.20.00.00.00.00.00929.00001 | 0 | PADRÃO | 1 | 2 | RELÉ SEL501-2. Nº DE SÉRIE 200168019 E 2005168018 (PROTEÇÃO | 2006-11-30 |  | 2003093 | N | Não | 239917.27 | 134257.7 | 105659.57 | 2023-04-01 | 2 | PAINEL, MESA DE COMANDO E CUBÍCULO | PAINEL | PAINEL | N | 1 | Geração |  | 1 | PC | UHE FUNDÃO | 1 | 125/2001 USO DE BEM PUBLICO | Hidroelétrica. | PAINEL, MESA DE COMANDO E CUBÍCULO | PAINEL | 2003 | 10 | 0 | 0 | 0 | 305 | 1 | 20 |  |  |  |  | 929 | 1 | 2006-11-01 | 3.57
929 | FABRICANTE ICSA. SEM Nº DE SÉRIE. CONTENDO 5 RELÉS. DIMENSÕES: 160 X 220 X 60cm | M | N | 466 | Máquinas e equipamentos | 1232.1.01.04.01 | 002003.10.000.305.01.20.00.00.00.00.00929.00001 | 0 | PADRÃO | 1 | 5 | RELÉ SEL300G. Nº DE SÉRIE 2005167232 (RELÉ DO GERADOR E GRAV | 2006-11-30 |  | 2003093 | N | Não | 119958.63 | 67128.85 | 52829.78 | 2023-04-01 | 1 | PAINEL, MESA DE COMANDO E CUBÍCULO | PAINEL | PAINEL | N | 1 | Geração |  | 1 | PC | UHE FUNDÃO | 1 | 125/2001 USO DE BEM PUBLICO | Hidroelétrica. | PAINEL, MESA DE COMANDO E CUBÍCULO | PAINEL | 2003 | 10 | 0 | 0 | 0 | 305 | 1 | 20 |  |  |  |  | 929 | 1 | 2006-11-01 | 3.57
929 | FABRICANTE ICSA. SEM Nº DE SÉRIE. CONTENDO 5 RELÉS. DIMENSÕES: 160 X 220 X 60cm | M | N | 466 | Máquinas e equipamentos | 1232.1.01.04.01 | 002003.10.000.305.01.20.00.00.00.00.00929.00001 | 0 | PADRÃO | 1 | 4 | RELÉ SEL311L. Nº DE SÉRIE 2005167237 (DIFERENCIAL. AUTOMAÇÃO | 2006-11-30 |  | 2003093 | N | Não | 119958.63 | 67128.85 | 52829.78 | 2023-04-01 | 1 | PAINEL, MESA DE COMANDO E CUBÍCULO | PAINEL | PAINEL | N | 1 | Geração |  | 1 | PC | UHE FUNDÃO | 1 | 125/2001 USO DE BEM PUBLICO | Hidroelétrica. | PAINEL, MESA DE COMANDO E CUBÍCULO | PAINEL | 2003 | 10 | 0 | 0 | 0 | 305 | 1 | 20 |  |  |  |  | 929 | 1 | 2006-11-01 | 3.57
929 | FABRICANTE ICSA. SEM Nº DE SÉRIE. CONTENDO 5 RELÉS. DIMENSÕES: 160 X 220 X 60cm | M | N | 466 | Máquinas e equipamentos | 1232.1.01.04.01 | 002003.10.000.305.01.20.00.00.00.00.00929.00001 | 0 | PADRÃO | 1 | 3 | RELÉ SEL387. Nº DE SÉRIE 2005168015 (DIFERENCIAL E SOBRECORR | 2006-11-30 |  | 2003093 | N | Não | 119958.63 | 67128.85 | 52829.78 | 2023-04-01 | 1 | PAINEL, MESA DE COMANDO E CUBÍCULO | PAINEL | PAINEL | N | 1 | Geração |  | 1 | PC | UHE FUNDÃO | 1 | 125/2001 USO DE BEM PUBLICO | Hidroelétrica. | PAINEL, MESA DE COMANDO E CUBÍCULO | PAINEL | 2003 | 10 | 0 | 0 | 0 | 305 | 1 | 20 |  |  |  |  | 929 | 1 | 2006-11-01 | 3.57
930 | FABRICANTE BAUMA EQUIPAMENTOS INDUSTRIAIS. Nº DE REFERÊNCIA 04/8187. CAPACIDADE 1350 / 250kN. ALTURA DE ELEVAÇÃO DE 27m. PERCURSO DE TRANSLAÇÃO DE 54.34m. COM 4 MOTORES DE ELEVAÇÃO DE 25CV. 2 MOTORES DE DIREÇÃO DE 4CV. 2 MOTORESDE TRANSLAÇÃO DE 7.5CV E 2 VARIADORES DE VELOCIDADE | M | N | 466 | Máquinas e equipamentos | 1232.1.01.04.01 | 002003.10.000.315.01.04.00.00.00.00.00930.00001 | 0 | PADRÃO | 7 | 1 | VARIADOR DE VELOCIDADE PARA OS MOTORES DE TRANSLAÇÃO/DIREÇÃO | 2006-11-30 |  | 2003094 | N | Não | 9262.16 | 5074.74 | 4187.42 | 2023-04-01 | 1 | PONTE ROLANTE, GUINDASTE OU PÓRTICO | PONTE ROLANTE | REDUTOR DE VELOCIDADE | S | 1 | Geração |  | 1 | PC | UHE FUNDÃO | 1 | 125/2001 USO DE BEM PUBLICO | Hidroelétrica. | PONTE ROLANTE, GUINDASTE OU PÓRTICO | PONTE ROLANTE | 2003 | 10 | 0 | 0 | 0 | 315 | 1 | 4 |  |  |  |  | 930 | 1 | 2006-11-01 | 3.33 |  |  | 1987-04-01
930 | FABRICANTE BAUMA EQUIPAMENTOS INDUSTRIAIS. Nº DE REFERÊNCIA 04/8187. CAPACIDADE 1350 / 250kN. ALTURA DE ELEVAÇÃO DE 27m. PERCURSO DE TRANSLAÇÃO DE 54.34m. COM 4 MOTORES DE ELEVAÇÃO DE 25CV. 2 MOTORES DE DIREÇÃO DE 4CV. 2 MOTORESDE TRANSLAÇÃO DE 7.5CV E 2 VARIADORES DE VELOCIDADE | M | N | 466 | Máquinas e equipamentos | 1232.1.01.04.01 | 002003.10.000.315.01.04.00.00.00.00.00930.00001 | 0 | PADRÃO | 7 | 2 | VARIADOR DE VELOCIDADE PARA OS MOTORES DE ELEVAÇÃO. FABRICAN | 2006-11-30 |  | 2003094 | N | Não | 9262.16 | 5074.74 | 4187.42 | 2023-04-01 | 1 | PONTE ROLANTE, GUINDASTE OU PÓRTICO | PONTE ROLANTE | REDUTOR DE VELOCIDADE | N | 1 | Geração |  | 1 | PC | UHE FUNDÃO | 1 | 125/2001 USO DE BEM PUBLICO | Hidroelétrica. | PONTE ROLANTE, GUINDASTE OU PÓRTICO | PONTE ROLANTE | 2003 | 10 | 0 | 0 | 0 | 315 | 1 | 4 |  |  |  |  | 930 | 1 | 2006-11-01 | 3.33 |  |  | 1987-04-01
930 | FABRICANTE BAUMA EQUIPAMENTOS INDUSTRIAIS. Nº DE REFERÊNCIA 04/8187. CAPACIDADE 1350 / 250kN. ALTURA DE ELEVAÇÃO DE 27m. PERCURSO DE TRANSLAÇÃO DE 54.34m. COM 4 MOTORES DE ELEVAÇÃO DE 25CV. 2 MOTORES DE DIREÇÃO DE 4CV. 2 MOTORESDE TRANSLAÇÃO DE 7.5CV E 2 VARIADORES DE VELOCIDADE | M | N | 466 | Máquinas e equipamentos | 1232.1.01.04.01 | 002003.10.000.315.01.04.00.00.00.00.00930.00001 | 0 | PADRÃO | 7 | 6 | PONTE ROLANTE | 2006-11-30 |  | 2003094 | N | Não | 7269944.14 | 3983202.39 | 3286741.75 | 2023-04-01 | 1 | PONTE ROLANTE, GUINDASTE OU PÓRTICO | PONTE ROLANTE | REDUTOR DE VELOCIDADE | N | 1 | Geração |  | 1 | PC | UHE FUNDÃO | 1 | 125/2001 USO DE BEM PUBLICO | Hidroelétrica. | PONTE ROLANTE, GUINDASTE OU PÓRTICO | PONTE ROLANTE | 2003 | 10 | 0 | 0 | 0 | 315 | 1 | 4 |  |  |  |  | 930 | 1 | 2006-11-01 | 3.33 |  |  | 1987-04-01
930 | FABRICANTE BAUMA EQUIPAMENTOS INDUSTRIAIS. Nº DE REFERÊNCIA 04/8187. CAPACIDADE 1350 / 250kN. ALTURA DE ELEVAÇÃO DE 27m. PERCURSO DE TRANSLAÇÃO DE 54.34m. COM 4 MOTORES DE ELEVAÇÃO DE 25CV. 2 MOTORES DE DIREÇÃO DE 4CV. 2 MOTORESDE TRANSLAÇÃO DE 7.5CV E 2 VARIADORES DE VELOCIDADE | M | N | 466 | Máquinas e equipamentos | 1232.1.01.04.01 | 002003.10.000.315.01.04.00.00.00.00.00930.00001 | 0 | PADRÃO | 7 | 4 | MOTOR DE ELEVAÇÃO PRINCIPAL. FABRICANTE EBERLE. 6 POLOS. TRI | 2006-11-30 |  | 2003094 | N | Não | 39728.04 | 21766.99 | 17961.05 | 2023-04-01 | 2 | PONTE ROLANTE, GUINDASTE OU PÓRTICO | PONTE ROLANTE | REDUTOR DE VELOCIDADE | N | 1 | Geração |  | 1 | PC | UHE FUNDÃO | 1 | 125/2001 USO DE BEM PUBLICO | Hidroelétrica. | PONTE ROLANTE, GUINDASTE OU PÓRTICO | PONTE ROLANTE | 2003 | 10 | 0 | 0 | 0 | 315 | 1 | 4 |  |  |  |  | 930 | 1 | 2006-11-01 | 3.33 |  |  | 1987-04-01
930 | FABRICANTE BAUMA EQUIPAMENTOS INDUSTRIAIS. Nº DE REFERÊNCIA 04/8187. CAPACIDADE 1350 / 250kN. ALTURA DE ELEVAÇÃO DE 27m. PERCURSO DE TRANSLAÇÃO DE 54.34m. COM 4 MOTORES DE ELEVAÇÃO DE 25CV. 2 MOTORES DE DIREÇÃO DE 4CV. 2 MOTORESDE TRANSLAÇÃO DE 7.5CV E 2 VARIADORES DE VELOCIDADE | M | N | 466 | Máquinas e equipamentos | 1232.1.01.04.01 | 002003.10.000.315.01.04.00.00.00.00.00930.00001 | 0 | PADRÃO | 7 | 5 | MOTOR DE ELEVAÇÃO AUXILIAR. FABRICANTE EBERLE. 4 POLOS. TRIF | 2006-11-30 |  | 2003094 | N | Não | 39728.04 | 21766.99 | 17961.05 | 2023-04-01 | 2 | PONTE ROLANTE, GUINDASTE OU PÓRTICO | PONTE ROLANTE | REDUTOR DE VELOCIDADE | N | 1 | Geração |  | 1 | PC | UHE FUNDÃO | 1 | 125/2001 USO DE BEM PUBLICO | Hidroelétrica. | PONTE ROLANTE, GUINDASTE OU PÓRTICO | PONTE ROLANTE | 2003 | 10 | 0 | 0 | 0 | 315 | 1 | 4 |  |  |  |  | 930 | 1 | 2006-11-01 | 3.33 |  |  | 1987-04-01
930 | FABRICANTE BAUMA EQUIPAMENTOS INDUSTRIAIS. Nº DE REFERÊNCIA 04/8187. CAPACIDADE 1350 / 250kN. ALTURA DE ELEVAÇÃO DE 27m. PERCURSO DE TRANSLAÇÃO DE 54.34m. COM 4 MOTORES DE ELEVAÇÃO DE 25CV. 2 MOTORES DE DIREÇÃO DE 4CV. 2 MOTORESDE TRANSLAÇÃO DE 7.5CV E 2 VARIADORES DE VELOCIDADE | M | N | 466 | Máquinas e equipamentos | 1232.1.01.04.01 | 002003.10.000.315.01.04.00.00.00.00.00930.00001 | 0 | PADRÃO | 7 | 3 | MOTOR DE TRANSLAÇÃO. FABRICANTE EBERLE. 6 POLOS. TRIFÁSICO. | 2006-11-30 |  | 2003094 | N | Não | 39728.04 | 21766.99 | 17961.05 | 2023-04-01 | 2 | PONTE ROLANTE, GUINDASTE OU PÓRTICO | PONTE ROLANTE | REDUTOR DE VELOCIDADE | N | 1 | Geração |  | 1 | PC | UHE FUNDÃO | 1 | 125/2001 USO DE BEM PUBLICO | Hidroelétrica. | PONTE ROLANTE, GUINDASTE OU PÓRTICO | PONTE ROLANTE | 2003 | 10 | 0 | 0 | 0 | 315 | 1 | 4 |  |  |  |  | 930 | 1 | 2006-11-01 | 3.33 |  |  | 05/1111A
931 | FABRICANTE BAUMA EQUIPAMENTOS INDUSTRIAIS. Nº DE REFERÊNCIA 05/1111A. CAPACIDADE DE 150KN. ALTURA DE ELEVAÇÃO COM 30.00m. PERCURSO DE TRANSLAÇÃO COM 27.87m. 1 MOTOR DE ELEVAÇÃO DE 25CV. 2 MOTORES DE DIREÇÃO DE 0.5CV. 2 MOTORES DE TRANSLAÇÃO DE 0.75CV E 2 VARIADORES DE VELOCIDADE | M | N | 466 | Máquinas e equipamentos | 1232.1.01.04.01 | 002003.10.000.315.01.04.00.00.00.00.00931.00001 | 0 | PADRÃO | 7 | 1 | VARIADOR DE VELOCIDADE PARA O MOTOR DE ELEVAÇÃO. FABRICANTE | 2006-11-30 |  | 2003095 | N | Não | 4498.76 | 2464.86 | 2033.9 | 2023-04-01 | 1 | PONTE ROLANTE, GUINDASTE OU PÓRTICO | PONTE ROLANTE | REDUTOR DE VELOCIDADE | S | 1 | Geração |  | 1 | PC | UHE FUNDÃO | 1 | 125/2001 USO DE BEM PUBLICO | Hidroelétrica. | PONTE ROLANTE, GUINDASTE OU PÓRTICO | PONTE ROLANTE | 2003 | 10 | 0 | 0 | 0 | 315 | 1 | 4 |  |  |  |  | 931 | 1 | 2006-11-01 | 3.33 |  |  | 05/1111A
931 | FABRICANTE BAUMA EQUIPAMENTOS INDUSTRIAIS. Nº DE REFERÊNCIA 05/1111A. CAPACIDADE DE 150KN. ALTURA DE ELEVAÇÃO COM 30.00m. PERCURSO DE TRANSLAÇÃO COM 27.87m. 1 MOTOR DE ELEVAÇÃO DE 25CV. 2 MOTORES DE DIREÇÃO DE 0.5CV. 2 MOTORES DE TRANSLAÇÃO DE 0.75CV E 2 VARIADORES DE VELOCIDADE | M | N | 466 | Máquinas e equipamentos | 1232.1.01.04.01 | 002003.10.000.315.01.04.00.00.00.00.00931.00001 | 0 | PADRÃO | 7 | 4 | PONTE ROLANTE | 2006-11-30 |  | 2003095 | N | Não | 1064595.66 | 583291.97 | 481303.69 | 2023-04-01 | 1 | PONTE ROLANTE, GUINDASTE OU PÓRTICO | PONTE ROLANTE | REDUTOR DE VELOCIDADE | N | 1 | Geração |  | 1 | PC | UHE FUNDÃO | 1 | 125/2001 USO DE BEM PUBLICO | Hidroelétrica. | PONTE ROLANTE, GUINDASTE OU PÓRTICO | PONTE ROLANTE | 2003 | 10 | 0 | 0 | 0 | 315 | 1 | 4 |  |  |  |  | 931 | 1 | 2006-11-01 | 3.33 |  |  | 05/1111A
931 | FABRICANTE BAUMA EQUIPAMENTOS INDUSTRIAIS. Nº DE REFERÊNCIA 05/1111A. CAPACIDADE DE 150KN. ALTURA DE ELEVAÇÃO COM 30.00m. PERCURSO DE TRANSLAÇÃO COM 27.87m. 1 MOTOR DE ELEVAÇÃO DE 25CV. 2 MOTORES DE DIREÇÃO DE 0.5CV. 2 MOTORES DE TRANSLAÇÃO DE 0.75CV E 2 VARIADORES DE VELOCIDADE | M | N | 466 | Máquinas e equipamentos | 1232.1.01.04.01 | 002003.10.000.315.01.04.00.00.00.00.00931.00001 | 0 | PADRÃO | 7 | 3 | MOTOR DE ELEVAÇÃO. FABRICANTE EBERLE. 4 POLOS. TRIFÁSICO. 38 | 2006-11-30 |  | 2003095 | N | Não | 23836.82 | 13060.19 | 10776.63 | 2023-04-01 | 1 | PONTE ROLANTE, GUINDASTE OU PÓRTICO | PONTE ROLANTE | REDUTOR DE VELOCIDADE | N | 1 | Geração |  | 1 | PC | UHE FUNDÃO | 1 | 125/2001 USO DE BEM PUBLICO | Hidroelétrica. | PONTE ROLANTE, GUINDASTE OU PÓRTICO | PONTE ROLANTE | 2003 | 10 | 0 | 0 | 0 | 315 | 1 | 4 |  |  |  |  | 931 | 1 | 2006-11-01 | 3.33 |  |  | 05/1111A
931 | FABRICANTE BAUMA EQUIPAMENTOS INDUSTRIAIS. Nº DE REFERÊNCIA 05/1111A. CAPACIDADE DE 150KN. ALTURA DE ELEVAÇÃO COM 30.00m. PERCURSO DE TRANSLAÇÃO COM 27.87m. 1 MOTOR DE ELEVAÇÃO DE 25CV. 2 MOTORES DE DIREÇÃO DE 0.5CV. 2 MOTORES DE TRANSLAÇÃO DE 0.75CV E 2 VARIADORES DE VELOCIDADE | M | N | 466 | Máquinas e equipamentos | 1232.1.01.04.01 | 002003.10.000.315.01.04.00.00.00.00.00931.00001 | 0 | PADRÃO | 7 | 2 | VARIADOR DE VELOCIDADE PARA O MOTOR DE DIREÇÃO/TRANSLAÇÃO. F | 2006-11-30 |  | 2003095 | N | Não | 4498.76 | 2464.86 | 2033.9 | 2023-04-01 | 1 | PONTE ROLANTE, GUINDASTE OU PÓRTICO | PONTE ROLANTE | REDUTOR DE VELOCIDADE | N | 1 | Geração |  | 1 | PC | UHE FUNDÃO | 1 | 125/2001 USO DE BEM PUBLICO | Hidroelétrica. | PONTE ROLANTE, GUINDASTE OU PÓRTICO | PONTE ROLANTE | 2003 | 10 | 0 | 0 | 0 | 315 | 1 | 4 |  |  |  |  | 931 | 1 | 2006-11-01 | 3.33 |  |  | 05/1111A
932 | FABRICANTE DELP ENGENHARIA MECÂNICA LTDA. Nº DE REFERÊNCIA 62906. CAPACIDADE DO MECANISMO DE ELEVAÇÃO 30kN. CURSO DE ELEVAÇÃO 42m. PERCURSO DE TRANSLAÇÃO DE 24.26m. COM 1 MOTOR DE ELEVAÇÃO DE 15CV. 2 MOTORES DE TRANSLAÇÃO DE 1.5CV E 1 MOTOBOMBA DE ÓLEO DE 5.0CV | M | N | 466 | Máquinas e equipamentos | 1232.1.01.04.01 | 002003.10.000.315.03.02.00.00.00.00.00932.00002 | 0 | PADRÃO | 2 | 2 | PÓRTICO | 2006-11-30 |  | 2003096 | N | Não | 4233848.97 | 2319725.85 | 1914123.12 | 2023-04-01 | 1 | PONTE ROLANTE, GUINDASTE OU PÓRTICO | PÓRTICO | MOTOR PRINCIPAL | N | 1 | Geração |  | 1 | PC | UHE FUNDÃO | 1 | 125/2001 USO DE BEM PUBLICO | Hidroelétrica. | PONTE ROLANTE, GUINDASTE OU PÓRTICO | PÓRTICO | 2003 | 10 | 0 | 0 | 0 | 315 | 3 | 2 |  |  |  |  | 932 | 2 | 2006-11-01 | 3.33 |  |  | 62906
932 | FABRICANTE DELP ENGENHARIA MECÂNICA LTDA. Nº DE REFERÊNCIA 62906. CAPACIDADE DO MECANISMO DE ELEVAÇÃO 30kN. CURSO DE ELEVAÇÃO 42m. PERCURSO DE TRANSLAÇÃO DE 24.26m. COM 1 MOTOR DE ELEVAÇÃO DE 15CV. 2 MOTORES DE TRANSLAÇÃO DE 1.5CV E 1 MOTOBOMBA DE ÓLEO DE 5.0CV | M | N | 466 | Máquinas e equipamentos | 1232.1.01.04.01 | 002003.10.000.315.03.02.00.00.00.00.00932.00002 | 0 | PADRÃO | 2 | 1 | MOTOR DE ELEVAÇÃO. FABRICANTE EBERLE. 6 POLOS. TRIFÁSICO. 38 | 2006-11-30 |  | 2003096 | N | Não | 11918.41 | 6530.1 | 5388.31 | 2023-04-01 | 1 | PONTE ROLANTE, GUINDASTE OU PÓRTICO | PÓRTICO | MOTOR PRINCIPAL | S | 1 | Geração |  | 1 | PC | UHE FUNDÃO | 1 | 125/2001 USO DE BEM PUBLICO | Hidroelétrica. | PONTE ROLANTE, GUINDASTE OU PÓRTICO | PÓRTICO | 2003 | 10 | 0 | 0 | 0 | 315 | 3 | 2 |  |  |  |  | 932 | 2 | 2006-11-01 | 3.33 |  |  | 62906
933 | FABRICANTE BAUMA EQUIPAMENTOS INDUSTRIAIS. Nº DE REFERÊNCIA 05/1111B. CAPACIDADE DE 50kN. ALTURA DE ELEVAÇÃO 35.78m. COM 1 MOTOR DE ELEVAÇÃO DE 20CV E 1 MOTOR DE DIREÇÃO DE 0.5CV | M | N | 466 | Máquinas e equipamentos | 1232.1.01.04.01 | 002003.10.000.315.20.01.00.00.00.00.00933.00007 | 0 | PADRÃO | 2 | 2 | MONOVIA | 2006-11-30 |  | 2003097 | N | Não | 258466.3 | 141613.67 | 116852.63 | 2023-04-01 | 1 | PONTE ROLANTE, GUINDASTE OU PÓRTICO | MONOTRILHO | MOTOR | N | 1 | Geração |  | 1 | PC | UHE FUNDÃO | 1 | 125/2001 USO DE BEM PUBLICO | Hidroelétrica. | PONTE ROLANTE, GUINDASTE OU PÓRTICO | MONOTRILHO / MONOVIA | 2003 | 10 | 0 | 0 | 0 | 315 | 20 | 1 |  |  |  |  | 933 | 7 | 2006-11-01 | 3.33 |  |  | 05/1111B
933 | FABRICANTE BAUMA EQUIPAMENTOS INDUSTRIAIS. Nº DE REFERÊNCIA 05/1111B. CAPACIDADE DE 50kN. ALTURA DE ELEVAÇÃO 35.78m. COM 1 MOTOR DE ELEVAÇÃO DE 20CV E 1 MOTOR DE DIREÇÃO DE 0.5CV | M | N | 466 | Máquinas e equipamentos | 1232.1.01.04.01 | 002003.10.000.315.20.01.00.00.00.00.00933.00007 | 0 | PADRÃO | 2 | 1 | MOTOR DE ELEVAÇÃO. FABRICANTE EBERLE. 6 POLOS. TRIFÁSICO. 38 | 2006-11-30 |  | 2003097 | N | Não | 15891.21 | 8706.79 | 7184.42 | 2023-04-01 | 1 | PONTE ROLANTE, GUINDASTE OU PÓRTICO | MONOTRILHO | MOTOR | S | 1 | Geração |  | 1 | PC | UHE FUNDÃO | 1 | 125/2001 USO DE BEM PUBLICO | Hidroelétrica. | PONTE ROLANTE, GUINDASTE OU PÓRTICO | MONOTRILHO / MONOVIA | 2003 | 10 | 0 | 0 | 0 | 315 | 20 | 1 |  |  |  |  | 933 | 7 | 2006-11-01 | 3.33 |  |  | 05/1111B
934 | SISTEMA FORMADO POR UM GRUPO MOTOR-GERADOR DIESEL | M | N | 466 | Máquinas e equipamentos | 1232.1.01.04.01 | 002003.10.000.375.01.03.00.00.00.00.00934.00001 | 0 | PADRÃO | 5 | 2 | MOTOR. FABRICANTE PERKINS. MODELO YD50858. 50kW. 1.800 RPM | 2006-11-30 |  | 2003098 | N | Não | 57605.64 | 55948.53 | 1657.11 | 2023-04-01 | 1 | SISTEMA DE ALIMENTAÇÃO DE ENERGIA | SISTEMA DE ALIMENTAÇÃO DE ENERGIA | GERADOR | N | 1 | Geração |  | 1 | PC | UHE FUNDÃO | 1 | 125/2001 USO DE BEM PUBLICO | Hidroelétrica. | SISTEMA DE ALIMENTAÇÃO DE ENERGIA | SISTEMA DE ALIMENTAÇÃO DE ENERGIA | 2003 | 10 | 0 | 0 | 0 | 375 | 1 | 3 |  |  |  |  | 934 | 1 | 2006-11-01 | 5.88
934 | SISTEMA FORMADO POR UM GRUPO MOTOR-GERADOR DIESEL | M | N | 466 | Máquinas e equipamentos | 1232.1.01.04.01 | 002003.10.000.375.01.03.00.00.00.00.00934.00001 | 0 | PADRÃO | 5 | 1 | GERADOR. FABRICANTE CATERPILLAR. MODELO GEPX150. 380 V. 165 | 2006-11-30 |  | 2003098 | N | Não | 38403.76 | 37299.01 | 1104.75 | 2023-04-01 | 1 | SISTEMA DE ALIMENTAÇÃO DE ENERGIA | SISTEMA DE ALIMENTAÇÃO DE ENERGIA | GERADOR | S | 1 | Geração |  | 1 | PC | UHE FUNDÃO | 1 | 125/2001 USO DE BEM PUBLICO | Hidroelétrica. | SISTEMA DE ALIMENTAÇÃO DE ENERGIA | SISTEMA DE ALIMENTAÇÃO DE ENERGIA | 2003 | 10 | 0 | 0 | 0 | 375 | 1 | 3 |  |  |  |  | 934 | 1 | 2006-11-01 | 5.88
935 | PAINEL DE COMANDO E CONTROLE DO GRUPO MOTOR-GERADOR. DIMENSÕES: 100 X 200 X 70cm | M | N | 466 | Máquinas e equipamentos | 1232.1.01.04.01 | 002003.10.000.305.01.20.00.00.00.00.00935.00001 | 0 | PADRÃO | 1 | 1 | PAINEL | 2006-11-30 |  | 2003099 | N | Não | 9600.94 | 5372.69 | 4228.25 | 2023-04-01 | 1 | PAINEL, MESA DE COMANDO E CUBÍCULO | PAINEL | PAINEL | S | 1 | Geração |  | 1 | PC | UHE FUNDÃO | 1 | 125/2001 USO DE BEM PUBLICO | Hidroelétrica. | PAINEL, MESA DE COMANDO E CUBÍCULO | PAINEL | 2003 | 10 | 0 | 0 | 0 | 305 | 1 | 20 |  |  |  |  | 935 | 1 | 2006-11-01 | 3.57
936 | FABRICANTE ADELCO. TIPO CBM9000. TENSÃO 380VCA/125VCC. POTÊNCIA 9kVA/9kW. Nº DE SÉRIE 340935. DIMENSÕES: 80 X 200 X 60cm | M | N | 466 | Máquinas e equipamentos | 1232.1.01.04.01 | 002003.10.000.305.01.20.00.00.00.00.00936.00001 | 0 | PADRÃO | 1 | 1 | PAINEL | 2006-11-30 |  | 2003100 | N | Não | 43640.63 | 24421.3 | 19219.33 | 2023-04-01 | 1 | PAINEL, MESA DE COMANDO E CUBÍCULO | PAINEL | PAINEL | S | 1 | Geração |  | 1 | PC | UHE FUNDÃO | 1 | 125/2001 USO DE BEM PUBLICO | Hidroelétrica. | PAINEL, MESA DE COMANDO E CUBÍCULO | PAINEL | 2003 | 10 | 0 | 0 | 0 | 305 | 1 | 20 |  |  |  |  | 936 | 1 | 2006-11-01 | 3.57 |  |  | 340935
937 | FABRICANTE ADELCO. TIPO CBM9000. TENSÃO 380VCA/125VCC. POTÊNCIA 9kVA/9kW. Nº DE SÉRIE 340936. DIMENSÕES: 80 X 200 X 60cm | M | N | 466 | Máquinas e equipamentos | 1232.1.01.04.01 | 002003.10.000.305.01.20.00.00.00.00.00937.00001 | 0 | PADRÃO | 1 | 1 | PAINEL | 2006-11-30 |  | 2003101 | N | Não | 43640.63 | 24421.3 | 19219.33 | 2023-04-01 | 1 | PAINEL, MESA DE COMANDO E CUBÍCULO | PAINEL | PAINEL | S | 1 | Geração |  | 1 | PC | UHE FUNDÃO | 1 | 125/2001 USO DE BEM PUBLICO | Hidroelétrica. | PAINEL, MESA DE COMANDO E CUBÍCULO | PAINEL | 2003 | 10 | 0 | 0 | 0 | 305 | 1 | 20 |  |  |  |  | 937 | 1 | 2006-11-01 | 3.57 |  |  | 340936
945 | SISTEMA FORMADO POR 2 BANCOS DE BATERIAS | M | N | 466 | Máquinas e equipamentos | 1232.1.01.04.01 | 002003.10.000.375.01.01.00.00.00.00.00945.00001 | 0 | PADRÃO | 1 | 1 | SISTEMA DE ALIMENTAÇÃO DE ENERGIA | 2006-11-30 |  | 2003109 | N | Não | 116357.06 | 113009.84 | 3347.22 | 2023-04-01 | 1 | SISTEMA DE ALIMENTAÇÃO DE ENERGIA | SISTEMA DE ALIMENTAÇÃO DE ENERGIA | SISTEMA DE ALIMENTAÇÃO DE ENERGIA | S | 1 | Geração |  | 1 | PC | UHE FUNDÃO | 1 | 125/2001 USO DE BEM PUBLICO | Hidroelétrica. | SISTEMA DE ALIMENTAÇÃO DE ENERGIA | SISTEMA DE ALIMENTAÇÃO DE ENERGIA | 2003 | 10 | 0 | 0 | 0 | 375 | 1 | 1 |  |  |  |  | 945 | 1 | 2006-11-01 | 5.88
945 | SISTEMA FORMADO POR 2 BANCOS DE BATERIAS | M | N | 466 | Máquinas e equipamentos | 1232.1.01.04.01 | 002003.10.000.375.01.01.00.00.00.00.00945.00001 | 0 | PADRÃO | 1 | 2 | MODULO | 2020-10-05 | ADELCO SISTEMAS DE ENERGIA LTDA. |  | N | Não | 2004.91 | 304.54 | 1700.37 | 2023-04-01 | 1 | SISTEMA DE ALIMENTAÇÃO DE ENERGIA | SISTEMA DE ALIMENTAÇÃO DE ENERGIA | SISTEMA DE ALIMENTAÇÃO DE ENERGIA | N | 1 | Geração |  | 1 | UN | UHE FUNDÃO | 1 | 125/2001 USO DE BEM PUBLICO | Hidroelétrica. | SISTEMA DE ALIMENTAÇÃO DE ENERGIA | SISTEMA DE ALIMENTAÇÃO DE ENERGIA | 2003 | 10 | 0 | 0 | 0 | 375 | 1 | 1 |  |  |  |  | 945 | 1 | 2020-10-01 | 5.88 |  |  |  | 1
947 | SISTEMA DE AR COMPRIMIDO COMPOSTO DE 2 COMPRESSORES. 1 SECADOR DE AR E 1 TANQUE | M | N | 466 | Máquinas e equipamentos | 1232.1.01.04.01 | 002003.10.000.385.01.00.00.00.00.00.00947.00001 | 0 | PADRÃO | 3 | 1 | MOTOR. FABRICANTE WEG. TRIFASICO. 380V. POTENCIA DE 15KW. Nº | 2006-11-30 |  | 2003111 | N | Não | 23836.82 | 17667.06 | 6169.76 | 2023-04-01 | 2 | SISTEMA DE AR COMPRIMIDO | SISTEMA DE AR COMPRIMIDO | TANQUE | S | 1 | Geração |  | 1 | PC | UHE FUNDÃO | 1 | 125/2001 USO DE BEM PUBLICO | Hidroelétrica. | SISTEMA DE AR COMPRIMIDO | SISTEMA DE AR COMPRIMIDO | 2003 | 10 | 0 | 0 | 0 | 385 | 1 | [5 empty] | 947 | 1 | 2006-11-01 | 3.85
947 | SISTEMA DE AR COMPRIMIDO COMPOSTO DE 2 COMPRESSORES. 1 SECADOR DE AR E 1 TANQUE | M | N | 466 | Máquinas e equipamentos | 1232.1.01.04.01 | 002003.10.000.385.01.00.00.00.00.00.00947.00001 | 0 | PADRÃO | 3 | 2 | SECADOR DE AR. FABRICANTE SCHULTZ. TIPO POR RESFRIAMENTO. MO | 2006-11-30 |  | 2003111 | N | Não | 39694.96 | 29420.58 | 10274.38 | 2023-04-01 | 1 | SISTEMA DE AR COMPRIMIDO | SISTEMA DE AR COMPRIMIDO | TANQUE | N | 1 | Geração |  | 1 | PC | UHE FUNDÃO | 1 | 125/2001 USO DE BEM PUBLICO | Hidroelétrica. | SISTEMA DE AR COMPRIMIDO | SISTEMA DE AR COMPRIMIDO | 2003 | 10 | 0 | 0 | 0 | 385 | 1 | [5 empty] | 947 | 1 | 2006-11-01 | 3.85
947 | SISTEMA DE AR COMPRIMIDO COMPOSTO DE 2 COMPRESSORES. 1 SECADOR DE AR E 1 TANQUE | M | N | 466 | Máquinas e equipamentos | 1232.1.01.04.01 | 002003.10.000.385.01.00.00.00.00.00.00947.00001 | 0 | PADRÃO | 3 | 6 | SISTEMA DE AR COMPRIMIDO | 2006-11-30 |  | 2003111 | N | Não | 38369.25 | 28438.01 | 9931.24 | 2023-04-01 | 1 | SISTEMA DE AR COMPRIMIDO | SISTEMA DE AR COMPRIMIDO | TANQUE | N | 1 | Geração |  | 1 | PC | UHE FUNDÃO | 1 | 125/2001 USO DE BEM PUBLICO | Hidroelétrica. | SISTEMA DE AR COMPRIMIDO | SISTEMA DE AR COMPRIMIDO | 2003 | 10 | 0 | 0 | 0 | 385 | 1 | [5 empty] | 947 | 1 | 2006-11-01 | 3.85
947 | SISTEMA DE AR COMPRIMIDO COMPOSTO DE 2 COMPRESSORES. 1 SECADOR DE AR E 1 TANQUE | M | N | 466 | Máquinas e equipamentos | 1232.1.01.04.01 | 002003.10.000.385.01.00.00.00.00.00.00947.00001 | 0 | PADRÃO | 3 | 4 | TANQUE. FABRICANTE SCHULTZ. TIPO VERTICAL. CAPACIADE 2.0m3. | 2006-11-30 |  | 2003111 | N | Não | 7037.28 | 5215.8 | 1821.48 | 2023-04-01 | 1 | SISTEMA DE AR COMPRIMIDO | SISTEMA DE AR COMPRIMIDO | TANQUE | N | 1 | Geração |  | 1 | PC | UHE FUNDÃO | 1 | 125/2001 USO DE BEM PUBLICO | Hidroelétrica. | SISTEMA DE AR COMPRIMIDO | SISTEMA DE AR COMPRIMIDO | 2003 | 10 | 0 | 0 | 0 | 385 | 1 | [5 empty] | 947 | 1 | 2006-11-01 | 3.85
947 | SISTEMA DE AR COMPRIMIDO COMPOSTO DE 2 COMPRESSORES. 1 SECADOR DE AR E 1 TANQUE | M | N | 466 | Máquinas e equipamentos | 1232.1.01.04.01 | 002003.10.000.385.01.00.00.00.00.00.00947.00001 | 0 | PADRÃO | 3 | 5 | COMPRESSOR. FABRICANTE SCHULTZ. TIPO PARAFUSO. MODELO SRP 30 | 2006-11-30 |  | 2003111 | N | Não | 246581.89 | 182758.28 | 63823.61 | 2023-04-01 | 2 | SISTEMA DE AR COMPRIMIDO | SISTEMA DE AR COMPRIMIDO | TANQUE | N | 1 | Geração |  | 1 | PC | UHE FUNDÃO | 1 | 125/2001 USO DE BEM PUBLICO | Hidroelétrica. | SISTEMA DE AR COMPRIMIDO | SISTEMA DE AR COMPRIMIDO | 2003 | 10 | 0 | 0 | 0 | 385 | 1 | [5 empty] | 947 | 1 | 2006-11-01 | 3.85
947 | SISTEMA DE AR COMPRIMIDO COMPOSTO DE 2 COMPRESSORES. 1 SECADOR DE AR E 1 TANQUE | M | N | 466 | Máquinas e equipamentos | 1232.1.01.04.01 | 002003.10.000.385.01.00.00.00.00.00.00947.00001 | 0 | PADRÃO | 3 | 3 | CONJUNTO DE TUBULAÇÃO. SENDO 586.10m EM AÇO CARBONO GALVANIZ | 2006-11-30 |  | 2003111 | N | Não | 66541.53 | 49318.36 | 17223.17 | 2023-04-01 | 1 | SISTEMA DE AR COMPRIMIDO | SISTEMA DE AR COMPRIMIDO | TANQUE | N | 1 | Geração |  | 1 | PC | UHE FUNDÃO | 1 | 125/2001 USO DE BEM PUBLICO | Hidroelétrica. | SISTEMA DE AR COMPRIMIDO | SISTEMA DE AR COMPRIMIDO | 2003 | 10 | 0 | 0 | 0 | 385 | 1 | [5 empty] | 947 | 1 | 2006-11-01 | 3.85
948 | SISTEMA DE VENTILAÇÃO. FABRICANTE BERLINER LUFT. COMPOSTO POR 3 VENTILADORES E ACESSÓRIOS | M | N | 466 | Máquinas e equipamentos | 1232.1.01.04.01 | 002003.10.000.455.01.00.00.00.00.00.00948.00003 | 0 | PADRÃO | 2 | 1 | VENTILADOR. FABRICANTE BERLINER LUFT. TIPO CENTRÍFUGO. MODEL | 2006-11-30 |  | 2003112 | N | Não | 6748.14 | 4802.43 | 1945.71 | 2023-04-01 | 3 | SISTEMA DE EXAUSTAO, VENTILAÇÃO E AR CONDICIONADO | SISTEMA DE VENTILAÇÃO | VENTILADOR | S | 1 | Geração |  | 1 | PC | UHE FUNDÃO | 1 | 125/2001 USO DE BEM PUBLICO | Hidroelétrica. | SISTEMA DE EXAUSTÃO, VENTILAÇÃO E AR CONDICIONADO | SISTEMA DE EXAUSTÃO | 2003 | 10 | 0 | 0 | 0 | 455 | 1 | [5 empty] | 948 | 3 | 2006-11-01 | 4
949 | SISTEMA DE AR CONDICIONADO. FABRICANTE TRANE. COMPOSTO POR 2 CONDICIONADORES COMPACTOS | M | N | 466 | Máquinas e equipamentos | 1232.1.01.04.01 | 002003.10.000.455.03.00.00.00.00.00.00949.00001 | 0 | PADRÃO | 5 | 1 | CONDICIONADOR COMPACTO. FABRICANTE HITACHI. TIPO SPLIT COM C | 2006-11-30 |  | 2003113 | N | Não | 11617.75 | 8266.31 | 3351.44 | 2023-04-01 | 2 | SISTEMA DE EXAUSTAO, VENTILAÇÃO E AR CONDICIONADO | SISTEMA DE AR CONDICIONADO | UNIDADE CONDICIONADORA DE AR | S | 1 | Geração |  | 1 | PC | UHE FUNDÃO | 1 | 125/2001 USO DE BEM PUBLICO | Hidroelétrica. | SISTEMA DE EXAUSTÃO, VENTILAÇÃO E AR CONDICIONADO | SISTEMA DE AR CONDICIONADO | 2003 | 10 | 0 | 0 | 0 | 455 | 3 | [5 empty] | 949 | 1 | 2006-11-01 | 4
949 | SISTEMA DE AR CONDICIONADO. FABRICANTE TRANE. COMPOSTO POR 2 CONDICIONADORES COMPACTOS | M | N | 466 | Máquinas e equipamentos | 1232.1.01.04.01 | 002003.10.000.455.03.00.00.00.00.00.00949.00001 | 0 | PADRÃO | 5 | 4 | SISTEMA DE AR CONDICIONADO | 2006-11-30 |  | 2003113 | N | Não | 1243.78 | 885.16 | 358.62 | 2023-04-01 | 1 | SISTEMA DE EXAUSTAO, VENTILAÇÃO E AR CONDICIONADO | SISTEMA DE AR CONDICIONADO | UNIDADE CONDICIONADORA DE AR | N | 1 | Geração |  | 1 | PC | UHE FUNDÃO | 1 | 125/2001 USO DE BEM PUBLICO | Hidroelétrica. | SISTEMA DE EXAUSTÃO, VENTILAÇÃO E AR CONDICIONADO | SISTEMA DE AR CONDICIONADO | 2003 | 10 | 0 | 0 | 0 | 455 | 3 | [5 empty] | 949 | 1 | 2006-11-01 | 4
949 | SISTEMA DE AR CONDICIONADO. FABRICANTE TRANE. COMPOSTO POR 2 CONDICIONADORES COMPACTOS | M | N | 466 | Máquinas e equipamentos | 1232.1.01.04.01 | 002003.10.000.455.03.00.00.00.00.00.00949.00001 | 0 | PADRÃO | 5 | 3 | AR CONDICIONADO 10000 - CONSUL | 2006-11-30 |  | 2003113 | N | Não | 410 | 292.63 | 117.37 | 2023-04-01 | 1 | SISTEMA DE EXAUSTAO, VENTILAÇÃO E AR CONDICIONADO | SISTEMA DE AR CONDICIONADO | UNIDADE CONDICIONADORA DE AR | N | 1 | Geração |  | 1 | PC | UHE FUNDÃO | 1 | 125/2001 USO DE BEM PUBLICO | Hidroelétrica. | SISTEMA DE EXAUSTÃO, VENTILAÇÃO E AR CONDICIONADO | SISTEMA DE AR CONDICIONADO | 2003 | 10 | 0 | 0 | 0 | 455 | 3 | [5 empty] | 949 | 1 | 2006-11-01 | 4
949 | SISTEMA DE AR CONDICIONADO. FABRICANTE TRANE. COMPOSTO POR 2 CONDICIONADORES COMPACTOS | M | N | 466 | Máquinas e equipamentos | 1232.1.01.04.01 | 002003.10.000.455.03.00.00.00.00.00.00949.00001 | 0 | PADRÃO | 5 | 2 | AR CONDICIONADO 18000 - SPRINGER | 2006-11-30 |  | 2003113 | N | Não | 410 | 292.63 | 117.37 | 2023-04-01 | 1 | SISTEMA DE EXAUSTAO, VENTILAÇÃO E AR CONDICIONADO | SISTEMA DE AR CONDICIONADO | UNIDADE CONDICIONADORA DE AR | N | 1 | Geração |  | 1 | PC | UHE FUNDÃO | 1 | 125/2001 USO DE BEM PUBLICO | Hidroelétrica. | SISTEMA DE EXAUSTÃO, VENTILAÇÃO E AR CONDICIONADO | SISTEMA DE AR CONDICIONADO | 2003 | 10 | 0 | 0 | 0 | 455 | 3 | [5 empty] | 949 | 1 | 2006-11-01 | 4
950 | UNIDADE HIDRÁULICA PARA ACIONAMENTO DE EQUIPAMENTOS (TURBINA E GERADOR). COMPOSTA POR 2 MOTO-BOMBAS. TANQUE. 3 UNIDADES PURIFICADORAS E UM CONJUNTO DE TUBULAÇÕES | M | N | 466 | Máquinas e equipamentos | 1232.1.01.04.01 | 002003.10.000.465.01.00.00.00.00.00.00950.00001 | 0 | PADRÃO | 7 | 1 | TANQUE COM CAPACIDADE DE 350 LITROS | 2006-11-30 |  | 2003114 | N | Não | 115601.9 | 76297.26 | 39304.64 | 2023-04-01 | 1 | SISTEMA DE LUBRIFICAÇÃO, DE ÓLEO DE REGULAÇÃO E DE ÓLEO ISOL | SISTEMA DE ÓLEO | CONJUNTO DE TUBULAÇÕES | S | 1 | Geração |  | 1 | PC | UHE FUNDÃO | 1 | 125/2001 USO DE BEM PUBLICO | Hidroelétrica. | SISTEMA DE LUBRIFICAÇÃO, DE ÓLEO DE REGULAÇÃO E DE ÓLEO ISOLANTE OU PARA ISOLAMENTO | SISTEMA DE LUBRIFICAÇÃO | 2003 | 10 | 0 | 0 | 0 | 465 | 1 | [5 empty] | 950 | 1 | 2006-11-01 | 4
950 | UNIDADE HIDRÁULICA PARA ACIONAMENTO DE EQUIPAMENTOS (TURBINA E GERADOR). COMPOSTA POR 2 MOTO-BOMBAS. TANQUE. 3 UNIDADES PURIFICADORAS E UM CONJUNTO DE TUBULAÇÕES | M | N | 466 | Máquinas e equipamentos | 1232.1.01.04.01 | 002003.10.000.465.01.00.00.00.00.00.00950.00001 | 0 | PADRÃO | 7 | 2 | UNIDADE DE PURIFICAÇÃO. FABRICANTE BOSCH REXROTH. MODELO FIL | 2006-11-30 |  | 2003114 | N | Não | 436644.52 | 288185.38 | 148459.14 | 2023-04-01 | 3 | SISTEMA DE LUBRIFICAÇÃO, DE ÓLEO DE REGULAÇÃO E DE ÓLEO ISOL | SISTEMA DE ÓLEO | CONJUNTO DE TUBULAÇÕES | N | 1 | Geração |  | 1 | PC | UHE FUNDÃO | 1 | 125/2001 USO DE BEM PUBLICO | Hidroelétrica. | SISTEMA DE LUBRIFICAÇÃO, DE ÓLEO DE REGULAÇÃO E DE ÓLEO ISOLANTE OU PARA ISOLAMENTO | SISTEMA DE LUBRIFICAÇÃO | 2003 | 10 | 0 | 0 | 0 | 465 | 1 | [5 empty] | 950 | 1 | 2006-11-01 | 4
950 | UNIDADE HIDRÁULICA PARA ACIONAMENTO DE EQUIPAMENTOS (TURBINA E GERADOR). COMPOSTA POR 2 MOTO-BOMBAS. TANQUE. 3 UNIDADES PURIFICADORAS E UM CONJUNTO DE TUBULAÇÕES | M | N | 466 | Máquinas e equipamentos | 1232.1.01.04.01 | 002003.10.000.465.01.00.00.00.00.00.00950.00001 | 0 | PADRÃO | 7 | 5 | CONJUNTO DE TUBULAÇÃO APARENTE EM AÇO CARBONO. SENDO 48.00m | 2006-11-30 |  | 2003114 | N | Não | 28412.06 | 18751.96 | 9660.1 | 2023-04-01 | 1 | SISTEMA DE LUBRIFICAÇÃO, DE ÓLEO DE REGULAÇÃO E DE ÓLEO ISOL | SISTEMA DE ÓLEO | CONJUNTO DE TUBULAÇÕES | N | 1 | Geração |  | 1 | PC | UHE FUNDÃO | 1 | 125/2001 USO DE BEM PUBLICO | Hidroelétrica. | SISTEMA DE LUBRIFICAÇÃO, DE ÓLEO DE REGULAÇÃO E DE ÓLEO ISOLANTE OU PARA ISOLAMENTO | SISTEMA DE LUBRIFICAÇÃO | 2003 | 10 | 0 | 0 | 0 | 465 | 1 | [5 empty] | 950 | 1 | 2006-11-01 | 4
950 | UNIDADE HIDRÁULICA PARA ACIONAMENTO DE EQUIPAMENTOS (TURBINA E GERADOR). COMPOSTA POR 2 MOTO-BOMBAS. TANQUE. 3 UNIDADES PURIFICADORAS E UM CONJUNTO DE TUBULAÇÕES | M | N | 466 | Máquinas e equipamentos | 1232.1.01.04.01 | 002003.10.000.465.01.00.00.00.00.00.00950.00001 | 0 | PADRÃO | 7 | 4 | SISTEMA DE ÓLEO | 2006-11-30 |  | 2003114 | N | Não | 60563.04 | 39971.61 | 20591.43 | 2023-04-01 | 1 | SISTEMA DE LUBRIFICAÇÃO, DE ÓLEO DE REGULAÇÃO E DE ÓLEO ISOL | SISTEMA DE ÓLEO | CONJUNTO DE TUBULAÇÕES | N | 1 | Geração |  | 1 | PC | UHE FUNDÃO | 1 | 125/2001 USO DE BEM PUBLICO | Hidroelétrica. | SISTEMA DE LUBRIFICAÇÃO, DE ÓLEO DE REGULAÇÃO E DE ÓLEO ISOLANTE OU PARA ISOLAMENTO | SISTEMA DE LUBRIFICAÇÃO | 2003 | 10 | 0 | 0 | 0 | 465 | 1 | [5 empty] | 950 | 1 | 2006-11-01 | 4
950 | UNIDADE HIDRÁULICA PARA ACIONAMENTO DE EQUIPAMENTOS (TURBINA E GERADOR). COMPOSTA POR 2 MOTO-BOMBAS. TANQUE. 3 UNIDADES PURIFICADORAS E UM CONJUNTO DE TUBULAÇÕES | M | N | 466 | Máquinas e equipamentos | 1232.1.01.04.01 | 002003.10.000.465.01.00.00.00.00.00.00950.00001 | 0 | PADRÃO | 7 | 3 | MOTOBOMBA. FABRICANTE BOSCH REXROTH. TIPO ENGRENAGEM. CAPACI | 2006-11-30 |  | 2003114 | N | Não | 24971.99 | 16481.52 | 8490.47 | 2023-04-01 | 2 | SISTEMA DE LUBRIFICAÇÃO, DE ÓLEO DE REGULAÇÃO E DE ÓLEO ISOL | SISTEMA DE ÓLEO | CONJUNTO DE TUBULAÇÕES | N | 1 | Geração |  | 1 | PC | UHE FUNDÃO | 1 | 125/2001 USO DE BEM PUBLICO | Hidroelétrica. | SISTEMA DE LUBRIFICAÇÃO, DE ÓLEO DE REGULAÇÃO E DE ÓLEO ISOLANTE OU PARA ISOLAMENTO | SISTEMA DE LUBRIFICAÇÃO | 2003 | 10 | 0 | 0 | 0 | 465 | 1 | [5 empty] | 950 | 1 | 2006-11-01 | 4
951 | UNIDADE HIDRÁULICA PARA ACIONAMENTO DE EQUIPAMENTOS (TURBINA E GERADOR). COMPOSTA POR 2 MOTO-BOMBAS. TANQUE. 3 UNIDADES PURIFICADORAS E UM CONJUNTO DE TUBULAÇÕES | M | N | 466 | Máquinas e equipamentos | 1232.1.01.04.01 | 002003.10.000.465.01.00.00.00.00.00.00951.00001 | 0 | PADRÃO | 7 | 1 | CONJUNTO DE TUBULAÇÃO EM AÇO CARBONO. CONTENDO 138.00M DE EX | 2006-11-30 |  | 2003115 | N | Não | 28412.06 | 18751.96 | 9660.1 | 2023-04-01 | 1 | SISTEMA DE LUBRIFICAÇÃO, DE ÓLEO DE REGULAÇÃO E DE ÓLEO ISOL | SISTEMA DE ÓLEO | CONJUNTO DE TUBULAÇÕES | S | 1 | Geração |  | 1 | PC | UHE FUNDÃO | 1 | 125/2001 USO DE BEM PUBLICO | Hidroelétrica. | SISTEMA DE LUBRIFICAÇÃO, DE ÓLEO DE REGULAÇÃO E DE ÓLEO ISOLANTE OU PARA ISOLAMENTO | SISTEMA DE LUBRIFICAÇÃO | 2003 | 10 | 0 | 0 | 0 | 465 | 1 | [5 empty] | 951 | 1 | 2006-11-01 | 4
951 | UNIDADE HIDRÁULICA PARA ACIONAMENTO DE EQUIPAMENTOS (TURBINA E GERADOR). COMPOSTA POR 2 MOTO-BOMBAS. TANQUE. 3 UNIDADES PURIFICADORAS E UM CONJUNTO DE TUBULAÇÕES | M | N | 466 | Máquinas e equipamentos | 1232.1.01.04.01 | 002003.10.000.465.01.00.00.00.00.00.00951.00001 | 0 | PADRÃO | 7 | 2 | TANQUE COM CAPACIDADE DE 350 LITROS | 2006-11-30 |  | 2003115 | N | Não | 115601.9 | 76297.26 | 39304.64 | 2023-04-01 | 1 | SISTEMA DE LUBRIFICAÇÃO, DE ÓLEO DE REGULAÇÃO E DE ÓLEO ISOL | SISTEMA DE ÓLEO | CONJUNTO DE TUBULAÇÕES | N | 1 | Geração |  | 1 | PC | UHE FUNDÃO | 1 | 125/2001 USO DE BEM PUBLICO | Hidroelétrica. | SISTEMA DE LUBRIFICAÇÃO, DE ÓLEO DE REGULAÇÃO E DE ÓLEO ISOLANTE OU PARA ISOLAMENTO | SISTEMA DE LUBRIFICAÇÃO | 2003 | 10 | 0 | 0 | 0 | 465 | 1 | [5 empty] | 951 | 1 | 2006-11-01 | 4
951 | UNIDADE HIDRÁULICA PARA ACIONAMENTO DE EQUIPAMENTOS (TURBINA E GERADOR). COMPOSTA POR 2 MOTO-BOMBAS. TANQUE. 3 UNIDADES PURIFICADORAS E UM CONJUNTO DE TUBULAÇÕES | M | N | 466 | Máquinas e equipamentos | 1232.1.01.04.01 | 002003.10.000.465.01.00.00.00.00.00.00951.00001 | 0 | PADRÃO | 7 | 5 | SISTEMA DE ÓLEO | 2006-11-30 |  | 2003115 | N | Não | 60563.04 | 39971.61 | 20591.43 | 2023-04-01 | 1 | SISTEMA DE LUBRIFICAÇÃO, DE ÓLEO DE REGULAÇÃO E DE ÓLEO ISOL | SISTEMA DE ÓLEO | CONJUNTO DE TUBULAÇÕES | N | 1 | Geração |  | 1 | PC | UHE FUNDÃO | 1 | 125/2001 USO DE BEM PUBLICO | Hidroelétrica. | SISTEMA DE LUBRIFICAÇÃO, DE ÓLEO DE REGULAÇÃO E DE ÓLEO ISOLANTE OU PARA ISOLAMENTO | SISTEMA DE LUBRIFICAÇÃO | 2003 | 10 | 0 | 0 | 0 | 465 | 1 | [5 empty] | 951 | 1 | 2006-11-01 | 4
951 | UNIDADE HIDRÁULICA PARA ACIONAMENTO DE EQUIPAMENTOS (TURBINA E GERADOR). COMPOSTA POR 2 MOTO-BOMBAS. TANQUE. 3 UNIDADES PURIFICADORAS E UM CONJUNTO DE TUBULAÇÕES | M | N | 466 | Máquinas e equipamentos | 1232.1.01.04.01 | 002003.10.000.465.01.00.00.00.00.00.00951.00001 | 0 | PADRÃO | 7 | 4 | MOTOBOMBA. FABRICANTE BOSCH REXROTH. TIPO ENGRENAGEM. CAPACI | 2006-11-30 |  | 2003115 | N | Não | 24971.99 | 16481.52 | 8490.47 | 2023-04-01 | 2 | SISTEMA DE LUBRIFICAÇÃO, DE ÓLEO DE REGULAÇÃO E DE ÓLEO ISOL | SISTEMA DE ÓLEO | CONJUNTO DE TUBULAÇÕES | N | 1 | Geração |  | 1 | PC | UHE FUNDÃO | 1 | 125/2001 USO DE BEM PUBLICO | Hidroelétrica. | SISTEMA DE LUBRIFICAÇÃO, DE ÓLEO DE REGULAÇÃO E DE ÓLEO ISOLANTE OU PARA ISOLAMENTO | SISTEMA DE LUBRIFICAÇÃO | 2003 | 10 | 0 | 0 | 0 | 465 | 1 | [5 empty] | 951 | 1 | 2006-11-01 | 4
951 | UNIDADE HIDRÁULICA PARA ACIONAMENTO DE EQUIPAMENTOS (TURBINA E GERADOR). COMPOSTA POR 2 MOTO-BOMBAS. TANQUE. 3 UNIDADES PURIFICADORAS E UM CONJUNTO DE TUBULAÇÕES | M | N | 466 | Máquinas e equipamentos | 1232.1.01.04.01 | 002003.10.000.465.01.00.00.00.00.00.00951.00001 | 0 | PADRÃO | 7 | 3 | UNIDADE DE PURIFICAÇÃO. FABRICANTE BOSCH REXROTH. MODELO FIL | 2006-11-30 |  | 2003115 | N | Não | 436644.52 | 288185.38 | 148459.14 | 2023-04-01 | 3 | SISTEMA DE LUBRIFICAÇÃO, DE ÓLEO DE REGULAÇÃO E DE ÓLEO ISOL | SISTEMA DE ÓLEO | CONJUNTO DE TUBULAÇÕES | N | 1 | Geração |  | 1 | PC | UHE FUNDÃO | 1 | 125/2001 USO DE BEM PUBLICO | Hidroelétrica. | SISTEMA DE LUBRIFICAÇÃO, DE ÓLEO DE REGULAÇÃO E DE ÓLEO ISOLANTE OU PARA ISOLAMENTO | SISTEMA DE LUBRIFICAÇÃO | 2003 | 10 | 0 | 0 | 0 | 465 | 1 | [5 empty] | 951 | 1 | 2006-11-01 | 4
952 | UNIDADE HIDRÁULICA. FABRICANTE BOSCH REXROTH. COMPOSTO POR 2 BOMBAS. 2 MOTORES. 1 TANQUE. 5 UNIDADES PURIFICADORAS E CONJUNTO DE TUBULAÇÕES | M | N | 466 | Máquinas e equipamentos | 1232.1.01.04.01 | 002003.10.000.465.01.00.00.00.00.00.00952.00001 | 0 | PADRÃO | 7 | 2 | TANQUE. CAPACIDADE 630 LITROS | 2006-11-30 |  | 2003116 | N | Não | 2216.7 | 1463.02 | 753.68 | 2023-04-01 | 1 | SISTEMA DE LUBRIFICAÇÃO, DE ÓLEO DE REGULAÇÃO E DE ÓLEO ISOL | SISTEMA DE ÓLEO | CONJUNTO DE TUBULAÇÕES | N | 1 | Geração |  | 1 | PC | UHE FUNDÃO | 1 | 125/2001 USO DE BEM PUBLICO | Hidroelétrica. | SISTEMA DE LUBRIFICAÇÃO, DE ÓLEO DE REGULAÇÃO E DE ÓLEO ISOLANTE OU PARA ISOLAMENTO | SISTEMA DE LUBRIFICAÇÃO | 2003 | 10 | 0 | 0 | 0 | 465 | 1 | [5 empty] | 952 | 1 | 2006-11-01 | 4
952 | UNIDADE HIDRÁULICA. FABRICANTE BOSCH REXROTH. COMPOSTO POR 2 BOMBAS. 2 MOTORES. 1 TANQUE. 5 UNIDADES PURIFICADORAS E CONJUNTO DE TUBULAÇÕES | M | N | 466 | Máquinas e equipamentos | 1232.1.01.04.01 | 002003.10.000.465.01.00.00.00.00.00.00952.00001 | 0 | PADRÃO | 7 | 3 | MOTOR. FABRICANTE WEG. 4 POLOS. 380Vca. 7.5CV. Nº DE SÉRIE 1 | 2006-11-30 |  | 2003116 | N | Não | 23836.82 | 15732.31 | 8104.51 | 2023-04-01 | 2 | SISTEMA DE LUBRIFICAÇÃO, DE ÓLEO DE REGULAÇÃO E DE ÓLEO ISOL | SISTEMA DE ÓLEO | CONJUNTO DE TUBULAÇÕES | N | 1 | Geração |  | 1 | PC | UHE FUNDÃO | 1 | 125/2001 USO DE BEM PUBLICO | Hidroelétrica. | SISTEMA DE LUBRIFICAÇÃO, DE ÓLEO DE REGULAÇÃO E DE ÓLEO ISOLANTE OU PARA ISOLAMENTO | SISTEMA DE LUBRIFICAÇÃO | 2003 | 10 | 0 | 0 | 0 | 465 | 1 | [5 empty] | 952 | 1 | 2006-11-01 | 4
952 | UNIDADE HIDRÁULICA. FABRICANTE BOSCH REXROTH. COMPOSTO POR 2 BOMBAS. 2 MOTORES. 1 TANQUE. 5 UNIDADES PURIFICADORAS E CONJUNTO DE TUBULAÇÕES | M | N | 466 | Máquinas e equipamentos | 1232.1.01.04.01 | 002003.10.000.465.01.00.00.00.00.00.00952.00001 | 0 | PADRÃO | 7 | 1 | CONJUNTO DE TUBULAÇÕES E ACESSÓRIOS | 2006-11-30 |  | 2003116 | N | Não | 7409.73 | 4890.42 | 2519.31 | 2023-04-01 | 1 | SISTEMA DE LUBRIFICAÇÃO, DE ÓLEO DE REGULAÇÃO E DE ÓLEO ISOL | SISTEMA DE ÓLEO | CONJUNTO DE TUBULAÇÕES | S | 1 | Geração |  | 1 | PC | UHE FUNDÃO | 1 | 125/2001 USO DE BEM PUBLICO | Hidroelétrica. | SISTEMA DE LUBRIFICAÇÃO, DE ÓLEO DE REGULAÇÃO E DE ÓLEO ISOLANTE OU PARA ISOLAMENTO | SISTEMA DE LUBRIFICAÇÃO | 2003 | 10 | 0 | 0 | 0 | 465 | 1 | [5 empty] | 952 | 1 | 2006-11-01 | 4
952 | UNIDADE HIDRÁULICA. FABRICANTE BOSCH REXROTH. COMPOSTO POR 2 BOMBAS. 2 MOTORES. 1 TANQUE. 5 UNIDADES PURIFICADORAS E CONJUNTO DE TUBULAÇÕES | M | N | 466 | Máquinas e equipamentos | 1232.1.01.04.01 | 002003.10.000.465.01.00.00.00.00.00.00952.00001 | 0 | PADRÃO | 7 | 5 | BOMBA. FABRICANTE BOSCH REXROTH. TIPO COMBINADA DUPLA. MODEL | 2006-11-30 |  | 2003116 | N | Não | 34052.72 | 22474.79 | 11577.93 | 2023-04-01 | 2 | SISTEMA DE LUBRIFICAÇÃO, DE ÓLEO DE REGULAÇÃO E DE ÓLEO ISOL | SISTEMA DE ÓLEO | CONJUNTO DE TUBULAÇÕES | N | 1 | Geração |  | 1 | PC | UHE FUNDÃO | 1 | 125/2001 USO DE BEM PUBLICO | Hidroelétrica. | SISTEMA DE LUBRIFICAÇÃO, DE ÓLEO DE REGULAÇÃO E DE ÓLEO ISOLANTE OU PARA ISOLAMENTO | SISTEMA DE LUBRIFICAÇÃO | 2003 | 10 | 0 | 0 | 0 | 465 | 1 | [5 empty] | 952 | 1 | 2006-11-01 | 4
952 | UNIDADE HIDRÁULICA. FABRICANTE BOSCH REXROTH. COMPOSTO POR 2 BOMBAS. 2 MOTORES. 1 TANQUE. 5 UNIDADES PURIFICADORAS E CONJUNTO DE TUBULAÇÕES | M | N | 466 | Máquinas e equipamentos | 1232.1.01.04.01 | 002003.10.000.465.01.00.00.00.00.00.00952.00001 | 0 | PADRÃO | 7 | 4 | UNIDADE PURIFICADORA. FABRICANTE BOSCH REXROTH. MODELO FILT | 2006-11-30 |  | 2003116 | N | Não | 11511.54 | 7597.61 | 3913.93 | 2023-04-01 | 5 | SISTEMA DE LUBRIFICAÇÃO, DE ÓLEO DE REGULAÇÃO E DE ÓLEO ISOL | SISTEMA DE ÓLEO | CONJUNTO DE TUBULAÇÕES | N | 1 | Geração |  | 1 | PC | UHE FUNDÃO | 1 | 125/2001 USO DE BEM PUBLICO | Hidroelétrica. | SISTEMA DE LUBRIFICAÇÃO, DE ÓLEO DE REGULAÇÃO E DE ÓLEO ISOLANTE OU PARA ISOLAMENTO | SISTEMA DE LUBRIFICAÇÃO | 2003 | 10 | 0 | 0 | 0 | 465 | 1 | [5 empty] | 952 | 1 | 2006-11-01 | 4
953 | SISTEMA DE DETECÇÃO E COMBATE A INCÊNDIO DA CASA DE FORÇA E DOS TRANSFORMADORES ELEVADORES. COMPOSTO DE UMA REDE DE TUBULAÇÕES. 64 PROJETORES DE ÁGUA NEBULIZADA. 2 VÁLVULAS DILÚVIO. 1 RESERVATÓRIO DE AR. 6 ARMÁRIOS PARA MANGUEIRAS E 4 PAREDES CORTA-FOGO | M | N | 466 | Máquinas e equipamentos | 1232.1.01.04.01 | 002003.10.000.480.01.01.00.00.00.00.00953.00001 | 0 | PADRÃO | 10 | 1 | RESERVATÓRIO DE AR. FABRICANTE SCHULTZ. TIPO VERTICAL. CAPAC | 2006-11-30 |  | 2003117 | N | Não | 1759.28 | 1161.14 | 598.14 | 2023-04-01 | 1 | SISTEMA DE PROTEÇÃO CONTRA INCÊNDIO | SISTEMA DE PROTEÇÃO CONTRA INCÊNDIO | CONJUNTO DE PAREDES CORTA-FOGO | S | 1 | Geração |  | 1 | PC | UHE FUNDÃO | 1 | 125/2001 USO DE BEM PUBLICO | Hidroelétrica. | SISTEMA DE PROTEÇÃO CONTRA INCÊNDIO | SISTEMA DE PROTEÇÃO CONTRA INCÊNDIO | 2003 | 10 | 0 | 0 | 0 | 480 | 1 | 1 |  |  |  |  | 953 | 1 | 2006-11-01 | 4
953 | SISTEMA DE DETECÇÃO E COMBATE A INCÊNDIO DA CASA DE FORÇA E DOS TRANSFORMADORES ELEVADORES. COMPOSTO DE UMA REDE DE TUBULAÇÕES. 64 PROJETORES DE ÁGUA NEBULIZADA. 2 VÁLVULAS DILÚVIO. 1 RESERVATÓRIO DE AR. 6 ARMÁRIOS PARA MANGUEIRAS E 4 PAREDES CORTA-FOGO | M | N | 466 | Máquinas e equipamentos | 1232.1.01.04.01 | 002003.10.000.480.01.01.00.00.00.00.00953.00001 | 0 | PADRÃO | 10 | 4 | CONJUNTO DE TUBULAÇÕES EM AÇO CARBONO. COM 239.00m DE EXTENS | 2006-11-30 |  | 2003117 | N | Não | 26860.7 | 17728.05 | 9132.65 | 2023-04-01 | 1 | SISTEMA DE PROTEÇÃO CONTRA INCÊNDIO | SISTEMA DE PROTEÇÃO CONTRA INCÊNDIO | CONJUNTO DE PAREDES CORTA-FOGO | N | 1 | Geração |  | 1 | PC | UHE FUNDÃO | 1 | 125/2001 USO DE BEM PUBLICO | Hidroelétrica. | SISTEMA DE PROTEÇÃO CONTRA INCÊNDIO | SISTEMA DE PROTEÇÃO CONTRA INCÊNDIO | 2003 | 10 | 0 | 0 | 0 | 480 | 1 | 1 |  |  |  |  | 953 | 1 | 2006-11-01 | 4
953 | SISTEMA DE DETECÇÃO E COMBATE A INCÊNDIO DA CASA DE FORÇA E DOS TRANSFORMADORES ELEVADORES. COMPOSTO DE UMA REDE DE TUBULAÇÕES. 64 PROJETORES DE ÁGUA NEBULIZADA. 2 VÁLVULAS DILÚVIO. 1 RESERVATÓRIO DE AR. 6 ARMÁRIOS PARA MANGUEIRAS E 4 PAREDES CORTA-FOGO | M | N | 466 | Máquinas e equipamentos | 1232.1.01.04.01 | 002003.10.000.480.01.01.00.00.00.00.00953.00001 | 0 | PADRÃO | 10 | 3 | VÁLVULA DILÚVIO. FABRICANTE INBAL. MODELO 799. SEM Nº DE SÉR | 2006-11-30 |  | 2003117 | N | Não | 19053.58 | 12575.37 | 6478.21 | 2023-04-01 | 2 | SISTEMA DE PROTEÇÃO CONTRA INCÊNDIO | SISTEMA DE PROTEÇÃO CONTRA INCÊNDIO | CONJUNTO DE PAREDES CORTA-FOGO | N | 1 | Geração |  | 1 | PC | UHE FUNDÃO | 1 | 125/2001 USO DE BEM PUBLICO | Hidroelétrica. | SISTEMA DE PROTEÇÃO CONTRA INCÊNDIO | SISTEMA DE PROTEÇÃO CONTRA INCÊNDIO | 2003 | 10 | 0 | 0 | 0 | 480 | 1 | 1 |  |  |  |  | 953 | 1 | 2006-11-01 | 4
953 | SISTEMA DE DETECÇÃO E COMBATE A INCÊNDIO DA CASA DE FORÇA E DOS TRANSFORMADORES ELEVADORES. COMPOSTO DE UMA REDE DE TUBULAÇÕES. 64 PROJETORES DE ÁGUA NEBULIZADA. 2 VÁLVULAS DILÚVIO. 1 RESERVATÓRIO DE AR. 6 ARMÁRIOS PARA MANGUEIRAS E 4 PAREDES CORTA-FOGO | M | N | 466 | Máquinas e equipamentos | 1232.1.01.04.01 | 002003.10.000.480.01.01.00.00.00.00.00953.00001 | 0 | PADRÃO | 10 | 2 | CONJUNTO DE PAREDES CORTA-FOGO. CONTENDO 4 PAREDES EM CONCRE | 2006-11-30 |  | 2003117 | N | Não | 140361.37 | 92638.51 | 47722.86 | 2023-04-01 | 1 | SISTEMA DE PROTEÇÃO CONTRA INCÊNDIO | SISTEMA DE PROTEÇÃO CONTRA INCÊNDIO | CONJUNTO DE PAREDES CORTA-FOGO | N | 1 | Geração |  | 1 | PC | UHE FUNDÃO | 1 | 125/2001 USO DE BEM PUBLICO | Hidroelétrica. | SISTEMA DE PROTEÇÃO CONTRA INCÊNDIO | SISTEMA DE PROTEÇÃO CONTRA INCÊNDIO | 2003 | 10 | 0 | 0 | 0 | 480 | 1 | 1 |  |  |  |  | 953 | 1 | 2006-11-01 | 4
954 | SISTEMA DE RESFRIAMENTO. COMPOSTO DE UMA REDE DE TUBULAÇÕES. FILTROS. 4 TROCADORES DE CALOR E 2 MOTOBOMBAS DE ÓLEO DE 5.5kW | M | N | 466 | Máquinas e equipamentos | 1232.1.01.04.01 | 002003.10.000.515.01.00.00.00.00.00.00954.00001 | 0 | PADRÃO | 8 | 1 | FILTRO VEDAÇÃO DO EIXO. FABRICANTE NETZSCH. TIPO HIDROCICLON | 2006-11-30 |  | 2003118 | N | Não | 6748.14 | 4453.77 | 2294.37 | 2023-04-01 | 1 | SISTEMA DE RESFRIAMENTO DE EQUIPAMENTOS | SISTEMA DE RESFRIAMENTO DE EQUIPAMENTOS | CONJUNTO DE TUBULAÇÕES | S | 1 | Geração |  | 1 | PC | UHE FUNDÃO | 1 | 125/2001 USO DE BEM PUBLICO | Hidroelétrica. | SISTEMA DE RESFRIAMENTO DE EQUIPAMENTOS | SISTEMA DE REFRIGERAMENTO DOS EQUIPAMENTOS | 2003 | 10 | 0 | 0 | 0 | 515 | 1 | [5 empty] | 954 | 1 | 2006-11-01 | 4
954 | SISTEMA DE RESFRIAMENTO. COMPOSTO DE UMA REDE DE TUBULAÇÕES. FILTROS. 4 TROCADORES DE CALOR E 2 MOTOBOMBAS DE ÓLEO DE 5.5kW | M | N | 466 | Máquinas e equipamentos | 1232.1.01.04.01 | 002003.10.000.515.01.00.00.00.00.00.00954.00001 | 0 | PADRÃO | 8 | 2 | FILTRO AUTOLIMPANTE. FABRICANTE MKG PLENTY. TIPO BACKFLUSHIN | 2006-11-30 |  | 2003118 | N | Não | 6748.14 | 4453.77 | 2294.37 | 2023-04-01 | 1 | SISTEMA DE RESFRIAMENTO DE EQUIPAMENTOS | SISTEMA DE RESFRIAMENTO DE EQUIPAMENTOS | CONJUNTO DE TUBULAÇÕES | N | 1 | Geração |  | 1 | PC | UHE FUNDÃO | 1 | 125/2001 USO DE BEM PUBLICO | Hidroelétrica. | SISTEMA DE RESFRIAMENTO DE EQUIPAMENTOS | SISTEMA DE REFRIGERAMENTO DOS EQUIPAMENTOS | 2003 | 10 | 0 | 0 | 0 | 515 | 1 | [5 empty] | 954 | 1 | 2006-11-01 | 4
954 | SISTEMA DE RESFRIAMENTO. COMPOSTO DE UMA REDE DE TUBULAÇÕES. FILTROS. 4 TROCADORES DE CALOR E 2 MOTOBOMBAS DE ÓLEO DE 5.5kW | M | N | 466 | Máquinas e equipamentos | 1232.1.01.04.01 | 002003.10.000.515.01.00.00.00.00.00.00954.00001 | 0 | PADRÃO | 8 | 6 | CONJUNTO DE TUBULAÇÕES EM AÇO CARBONO. COM 155.00m DE EXTENS | 2006-11-30 |  | 2003118 | N | Não | 17354.77 | 11454.15 | 5900.62 | 2023-04-01 | 1 | SISTEMA DE RESFRIAMENTO DE EQUIPAMENTOS | SISTEMA DE RESFRIAMENTO DE EQUIPAMENTOS | CONJUNTO DE TUBULAÇÕES | N | 1 | Geração |  | 1 | PC | UHE FUNDÃO | 1 | 125/2001 USO DE BEM PUBLICO | Hidroelétrica. | SISTEMA DE RESFRIAMENTO DE EQUIPAMENTOS | SISTEMA DE REFRIGERAMENTO DOS EQUIPAMENTOS | 2003 | 10 | 0 | 0 | 0 | 515 | 1 | [5 empty] | 954 | 1 | 2006-11-01 | 4
954 | SISTEMA DE RESFRIAMENTO. COMPOSTO DE UMA REDE DE TUBULAÇÕES. FILTROS. 4 TROCADORES DE CALOR E 2 MOTOBOMBAS DE ÓLEO DE 5.5kW | M | N | 466 | Máquinas e equipamentos | 1232.1.01.04.01 | 002003.10.000.515.01.00.00.00.00.00.00954.00001 | 0 | PADRÃO | 8 | 4 | TROCADOR DE CALOR. FABRICANTE GEA BRASIL INTERCAMBIADORES. T | 2006-11-30 |  | 2003118 | N | Não | 14290.18 | 9431.51 | 4858.67 | 2023-04-01 | 3 | SISTEMA DE RESFRIAMENTO DE EQUIPAMENTOS | SISTEMA DE RESFRIAMENTO DE EQUIPAMENTOS | CONJUNTO DE TUBULAÇÕES | N | 1 | Geração |  | 1 | PC | UHE FUNDÃO | 1 | 125/2001 USO DE BEM PUBLICO | Hidroelétrica. | SISTEMA DE RESFRIAMENTO DE EQUIPAMENTOS | SISTEMA DE REFRIGERAMENTO DOS EQUIPAMENTOS | 2003 | 10 | 0 | 0 | 0 | 515 | 1 | [5 empty] | 954 | 1 | 2006-11-01 | 4
954 | SISTEMA DE RESFRIAMENTO. COMPOSTO DE UMA REDE DE TUBULAÇÕES. FILTROS. 4 TROCADORES DE CALOR E 2 MOTOBOMBAS DE ÓLEO DE 5.5kW | M | N | 466 | Máquinas e equipamentos | 1232.1.01.04.01 | 002003.10.000.515.01.00.00.00.00.00.00954.00001 | 0 | PADRÃO | 8 | 3 | TROCADOR DE CALOR. FABRICANTE IMPSA. TIPO ÁGUA/ÓLEO DE SERPE | 2006-11-30 |  | 2003118 | N | Não | 9526.79 | 6287.68 | 3239.11 | 2023-04-01 | 2 | SISTEMA DE RESFRIAMENTO DE EQUIPAMENTOS | SISTEMA DE RESFRIAMENTO DE EQUIPAMENTOS | CONJUNTO DE TUBULAÇÕES | N | 1 | Geração |  | 1 | PC | UHE FUNDÃO | 1 | 125/2001 USO DE BEM PUBLICO | Hidroelétrica. | SISTEMA DE RESFRIAMENTO DE EQUIPAMENTOS | SISTEMA DE REFRIGERAMENTO DOS EQUIPAMENTOS | 2003 | 10 | 0 | 0 | 0 | 515 | 1 | [5 empty] | 954 | 1 | 2006-11-01 | 4
955 | SISTEMA DE RESFRIAMENTO. COMPOSTO DE UMA REDE DE TUBULAÇÕES. FILTROS. 4 TROCADORES DE CALOR E 2 MOTOBOMBAS DE ÓLEO DE 5.5kW | M | N | 466 | Máquinas e equipamentos | 1232.1.01.04.01 | 002003.10.000.515.01.00.00.00.00.00.00955.00001 | 0 | PADRÃO | 8 | 1 | FILTRO VEDAÇÃO DO EIXO. FABRICANTE NETZSCH. TIPO HIDROCICLON | 2006-11-30 |  | 2003119 | N | Não | 6748.14 | 4453.77 | 2294.37 | 2023-04-01 | 1 | SISTEMA DE RESFRIAMENTO DE EQUIPAMENTOS | SISTEMA DE RESFRIAMENTO DE EQUIPAMENTOS | CONJUNTO DE TUBULAÇÕES | S | 1 | Geração |  | 1 | PC | UHE FUNDÃO | 1 | 125/2001 USO DE BEM PUBLICO | Hidroelétrica. | SISTEMA DE RESFRIAMENTO DE EQUIPAMENTOS | SISTEMA DE REFRIGERAMENTO DOS EQUIPAMENTOS | 2003 | 10 | 0 | 0 | 0 | 515 | 1 | [5 empty] | 955 | 1 | 2006-11-01 | 4
955 | SISTEMA DE RESFRIAMENTO. COMPOSTO DE UMA REDE DE TUBULAÇÕES. FILTROS. 4 TROCADORES DE CALOR E 2 MOTOBOMBAS DE ÓLEO DE 5.5kW | M | N | 466 | Máquinas e equipamentos | 1232.1.01.04.01 | 002003.10.000.515.01.00.00.00.00.00.00955.00001 | 0 | PADRÃO | 8 | 2 | FILTRO AUTOLIMPANTE. FABRICANTE MKG PLENTY. TIPO BACKFLUSHIN | 2006-11-30 |  | 2003119 | N | Não | 6748.14 | 4453.77 | 2294.37 | 2023-04-01 | 1 | SISTEMA DE RESFRIAMENTO DE EQUIPAMENTOS | SISTEMA DE RESFRIAMENTO DE EQUIPAMENTOS | CONJUNTO DE TUBULAÇÕES | N | 1 | Geração |  | 1 | PC | UHE FUNDÃO | 1 | 125/2001 USO DE BEM PUBLICO | Hidroelétrica. | SISTEMA DE RESFRIAMENTO DE EQUIPAMENTOS | SISTEMA DE REFRIGERAMENTO DOS EQUIPAMENTOS | 2003 | 10 | 0 | 0 | 0 | 515 | 1 | [5 empty] | 955 | 1 | 2006-11-01 | 4
955 | SISTEMA DE RESFRIAMENTO. COMPOSTO DE UMA REDE DE TUBULAÇÕES. FILTROS. 4 TROCADORES DE CALOR E 2 MOTOBOMBAS DE ÓLEO DE 5.5kW | M | N | 466 | Máquinas e equipamentos | 1232.1.01.04.01 | 002003.10.000.515.01.00.00.00.00.00.00955.00001 | 0 | PADRÃO | 8 | 6 | CONJUNTO DE TUBULAÇÕES EM AÇO CARBONO. COM 155.00m DE EXTENS | 2006-11-30 |  | 2003119 | N | Não | 17354.77 | 11454.15 | 5900.62 | 2023-04-01 | 1 | SISTEMA DE RESFRIAMENTO DE EQUIPAMENTOS | SISTEMA DE RESFRIAMENTO DE EQUIPAMENTOS | CONJUNTO DE TUBULAÇÕES | N | 1 | Geração |  | 1 | PC | UHE FUNDÃO | 1 | 125/2001 USO DE BEM PUBLICO | Hidroelétrica. | SISTEMA DE RESFRIAMENTO DE EQUIPAMENTOS | SISTEMA DE REFRIGERAMENTO DOS EQUIPAMENTOS | 2003 | 10 | 0 | 0 | 0 | 515 | 1 | [5 empty] | 955 | 1 | 2006-11-01 | 4
955 | SISTEMA DE RESFRIAMENTO. COMPOSTO DE UMA REDE DE TUBULAÇÕES. FILTROS. 4 TROCADORES DE CALOR E 2 MOTOBOMBAS DE ÓLEO DE 5.5kW | M | N | 466 | Máquinas e equipamentos | 1232.1.01.04.01 | 002003.10.000.515.01.00.00.00.00.00.00955.00001 | 0 | PADRÃO | 8 | 4 | TROCADOR DE CALOR. FABRICANTE GEA BRASIL INTERCAMBIADORES. T | 2006-11-30 |  | 2003119 | N | Não | 14290.18 | 9431.51 | 4858.67 | 2023-04-01 | 3 | SISTEMA DE RESFRIAMENTO DE EQUIPAMENTOS | SISTEMA DE RESFRIAMENTO DE EQUIPAMENTOS | CONJUNTO DE TUBULAÇÕES | N | 1 | Geração |  | 1 | PC | UHE FUNDÃO | 1 | 125/2001 USO DE BEM PUBLICO | Hidroelétrica. | SISTEMA DE RESFRIAMENTO DE EQUIPAMENTOS | SISTEMA DE REFRIGERAMENTO DOS EQUIPAMENTOS | 2003 | 10 | 0 | 0 | 0 | 515 | 1 | [5 empty] | 955 | 1 | 2006-11-01 | 4
955 | SISTEMA DE RESFRIAMENTO. COMPOSTO DE UMA REDE DE TUBULAÇÕES. FILTROS. 4 TROCADORES DE CALOR E 2 MOTOBOMBAS DE ÓLEO DE 5.5kW | M | N | 466 | Máquinas e equipamentos | 1232.1.01.04.01 | 002003.10.000.515.01.00.00.00.00.00.00955.00001 | 0 | PADRÃO | 8 | 3 | TROCADOR DE CALOR. FABRICANTE IMPSA. TIPO ÁGUA/ÓLEO DE SERPE | 2006-11-30 |  | 2003119 | N | Não | 9526.79 | 6287.68 | 3239.11 | 2023-04-01 | 2 | SISTEMA DE RESFRIAMENTO DE EQUIPAMENTOS | SISTEMA DE RESFRIAMENTO DE EQUIPAMENTOS | CONJUNTO DE TUBULAÇÕES | N | 1 | Geração |  | 1 | PC | UHE FUNDÃO | 1 | 125/2001 USO DE BEM PUBLICO | Hidroelétrica. | SISTEMA DE RESFRIAMENTO DE EQUIPAMENTOS | SISTEMA DE REFRIGERAMENTO DOS EQUIPAMENTOS | 2003 | 10 | 0 | 0 | 0 | 515 | 1 | [5 empty] | 955 | 1 | 2006-11-01 | 4
956 | SISTEMA DE ABASTECIMENTO. ALIMENTADO PELO SISTEMA DE RESFRIAMENTO DE EQUIPAMENTOS. COMPOSTO POR UM CONJUNTO DE TUBULAÇÕES. 1 ESTAÇÃO COMPACTA DE TRATAMENTO E 1 CLORADOR | M | N | 466 | Máquinas e equipamentos | 1232.1.01.04.01 | 002003.10.000.360.01.00.00.00.00.00.00956.00001 | 0 | PADRÃO | 2 | 1 | CLORADOR. FABRICANTE EPRATEC. Nº DE SÉRIE 00199A | 2006-11-30 |  | 2003120 | N | Não | 2566.94 | 1694.18 | 872.76 | 2023-04-01 | 1 | SISTEMA DE SERVIÇOS | SISTEMA DE ABASTECIMENTO E TRATAMENTO D'ÁGUA | CONJUNTO DE TUBULAÇÕES | S | 1 | Geração |  | 1 | PC | UHE FUNDÃO | 1 | 125/2001 USO DE BEM PUBLICO | Hidroelétrica. | SISTEMA DE ABASTECIMENTO DE ÁGUA | SISTEMA DE ABASTECIMENTO DE ÁGUA | 2003 | 10 | 0 | 0 | 0 | 360 | 1 | [5 empty] | 956 | 1 | 2006-11-01 | 4
956 | SISTEMA DE ABASTECIMENTO. ALIMENTADO PELO SISTEMA DE RESFRIAMENTO DE EQUIPAMENTOS. COMPOSTO POR UM CONJUNTO DE TUBULAÇÕES. 1 ESTAÇÃO COMPACTA DE TRATAMENTO E 1 CLORADOR | M | N | 466 | Máquinas e equipamentos | 1232.1.01.04.01 | 002003.10.000.360.01.00.00.00.00.00.00956.00001 | 0 | PADRÃO | 2 | 3 | CONJUNTO DE TUBULAÇÕES EM AÇO CARBONO. COM 318.50m DE EXTENS | 2006-11-30 |  | 2003120 | N | Não | 35661.26 | 23536.44 | 12124.82 | 2023-04-01 | 1 | SISTEMA DE SERVIÇOS | SISTEMA DE ABASTECIMENTO E TRATAMENTO D'ÁGUA | CONJUNTO DE TUBULAÇÕES | N | 1 | Geração |  | 1 | PC | UHE FUNDÃO | 1 | 125/2001 USO DE BEM PUBLICO | Hidroelétrica. | SISTEMA DE ABASTECIMENTO DE ÁGUA | SISTEMA DE ABASTECIMENTO DE ÁGUA | 2003 | 10 | 0 | 0 | 0 | 360 | 1 | [5 empty] | 956 | 1 | 2006-11-01 | 4
956 | SISTEMA DE ABASTECIMENTO. ALIMENTADO PELO SISTEMA DE RESFRIAMENTO DE EQUIPAMENTOS. COMPOSTO POR UM CONJUNTO DE TUBULAÇÕES. 1 ESTAÇÃO COMPACTA DE TRATAMENTO E 1 CLORADOR | M | N | 466 | Máquinas e equipamentos | 1232.1.01.04.01 | 002003.10.000.360.01.00.00.00.00.00.00956.00001 | 0 | PADRÃO | 2 | 2 | ESTAÇÃO COMPACTA PRESSURIZADA. FABRICANTE EPRATEC. CAPACIDAD | 2006-11-30 |  | 2003120 | N | Não | 9791.42 | 6462.33 | 3329.09 | 2023-04-01 | 1 | SISTEMA DE SERVIÇOS | SISTEMA DE ABASTECIMENTO E TRATAMENTO D'ÁGUA | CONJUNTO DE TUBULAÇÕES | N | 1 | Geração |  | 1 | PC | UHE FUNDÃO | 1 | 125/2001 USO DE BEM PUBLICO | Hidroelétrica. | SISTEMA DE ABASTECIMENTO DE ÁGUA | SISTEMA DE ABASTECIMENTO DE ÁGUA | 2003 | 10 | 0 | 0 | 0 | 360 | 1 | [5 empty] | 956 | 1 | 2006-11-01 | 4
957 | SISTEMA DE ESGOTO. COMPOSTO POR 1 TANQUE DE DECANTAÇÃO E 1 TANQUE DE DESINFECÇÃO | M | N | 466 | Máquinas e equipamentos | 1232.1.01.04.01 | 002003.10.000.450.01.00.00.00.00.00.00957.00001 | 0 | PADRÃO | 8 | 1 | TANQUE DE DESINFECÇÃO EM CONCRETO. CAPACIDADE DE 2.00m3 | 2006-11-30 |  | 2003121 | N | Não | 7037.28 | 4644.61 | 2392.67 | 2023-04-01 | 1 | SISTEMA DE SERVIÇOS | SISTEMA DE ESGOTO SANITÁRIO | TANQUE | S | 1 | Geração |  | 1 | PC | UHE FUNDÃO | 1 | 125/2001 USO DE BEM PUBLICO | Hidroelétrica. | SISTEMA DE ESGOTO SANITÁRIO | SISTEMA DE ESGOTO SANITÁRIO | 2003 | 10 | 0 | 0 | 0 | 450 | 1 | [5 empty] | 957 | 1 | 2006-11-01 | 4
957 | SISTEMA DE ESGOTO. COMPOSTO POR 1 TANQUE DE DECANTAÇÃO E 1 TANQUE DE DESINFECÇÃO | M | N | 466 | Máquinas e equipamentos | 1232.1.01.04.01 | 002003.10.000.450.01.00.00.00.00.00.00957.00001 | 0 | PADRÃO | 8 | 3 | SISTEMA DE ESGOTO SANITÁRO | 2006-11-30 |  | 2003121 | N | Não | 3201.98 | 2113.3 | 1088.68 | 2023-04-01 | 1 | SISTEMA DE SERVIÇOS | SISTEMA DE ESGOTO SANITÁRIO | TANQUE | N | 1 | Geração |  | 1 | PC | UHE FUNDÃO | 1 | 125/2001 USO DE BEM PUBLICO | Hidroelétrica. | SISTEMA DE ESGOTO SANITÁRIO | SISTEMA DE ESGOTO SANITÁRIO | 2003 | 10 | 0 | 0 | 0 | 450 | 1 | [5 empty] | 957 | 1 | 2006-11-01 | 4
957 | SISTEMA DE ESGOTO. COMPOSTO POR 1 TANQUE DE DECANTAÇÃO E 1 TANQUE DE DESINFECÇÃO | M | N | 466 | Máquinas e equipamentos | 1232.1.01.04.01 | 002003.10.000.450.01.00.00.00.00.00.00957.00001 | 0 | PADRÃO | 8 | 2 | TANQUE DE DECANTAÇÃO EM CONCRETO. CAPACIDADE DE 7.10m3 | 2006-11-30 |  | 2003121 | N | Não | 24982.34 | 16488.35 | 8493.99 | 2023-04-01 | 1 | SISTEMA DE SERVIÇOS | SISTEMA DE ESGOTO SANITÁRIO | TANQUE | N | 1 | Geração |  | 1 | PC | UHE FUNDÃO | 1 | 125/2001 USO DE BEM PUBLICO | Hidroelétrica. | SISTEMA DE ESGOTO SANITÁRIO | SISTEMA DE ESGOTO SANITÁRIO | 2003 | 10 | 0 | 0 | 0 | 450 | 1 | [5 empty] | 957 | 1 | 2006-11-01 | 4
958 | SISTEMA DE DRENAGEM. COMPOSTO POR 4 POÇOS. 3 MOTOBOMBAS E UMA REDE DE TUBULAÇÃO | M | N | 466 | Máquinas e equipamentos | 1232.1.01.04.01 | 002003.10.000.445.01.00.00.00.00.00.00958.00001 | 0 | PADRÃO | 4 | 1 | CONJUNTO DE TUBULAÇÃO EM AÇO CARBONO. CONTENDO 210.30M DE EX | 2006-11-30 |  | 2003122 | N | Não | 20588.45 | 13588.39 | 7000.06 | 2023-04-01 | 1 | SISTEMA DE SERVIÇOS | SISTEMA DE DRENAGEM | CONJUNTO DE TUBULAÇÕES | S | 1 | Geração |  | 1 | PC | UHE FUNDÃO | 1 | 125/2001 USO DE BEM PUBLICO | Hidroelétrica. | SISTEMA DE DRENAGEM, ENCHIMENTO E ESGOTAMENTO | SISTEMA DE DRENAGEM | 2003 | 10 | 0 | 0 | 0 | 445 | 1 | [5 empty] | 958 | 1 | 2006-11-01 | 4
958 | SISTEMA DE DRENAGEM. COMPOSTO POR 4 POÇOS. 3 MOTOBOMBAS E UMA REDE DE TUBULAÇÃO | M | N | 466 | Máquinas e equipamentos | 1232.1.01.04.01 | 002003.10.000.445.01.00.00.00.00.00.00958.00001 | 0 | PADRÃO | 4 | 4 | SISTEMA DE DRENAGEM | 2006-11-30 |  | 2003122 | N | Não | 476.37 | 314.4 | 161.97 | 2023-04-01 | 1 | SISTEMA DE SERVIÇOS | SISTEMA DE DRENAGEM | CONJUNTO DE TUBULAÇÕES | N | 1 | Geração |  | 1 | PC | UHE FUNDÃO | 1 | 125/2001 USO DE BEM PUBLICO | Hidroelétrica. | SISTEMA DE DRENAGEM, ENCHIMENTO E ESGOTAMENTO | SISTEMA DE DRENAGEM | 2003 | 10 | 0 | 0 | 0 | 445 | 1 | [5 empty] | 958 | 1 | 2006-11-01 | 4
958 | SISTEMA DE DRENAGEM. COMPOSTO POR 4 POÇOS. 3 MOTOBOMBAS E UMA REDE DE TUBULAÇÃO | M | N | 466 | Máquinas e equipamentos | 1232.1.01.04.01 | 002003.10.000.445.01.00.00.00.00.00.00958.00001 | 0 | PADRÃO | 4 | 3 | MOTOBOMBA. FABRICANTE ABS. MODELO AFP 0844. VAZÃO MÁXIMA DE | 2006-11-30 |  | 2003122 | N | Não | 22701.81 | 14983.2 | 7718.61 | 2023-04-01 | 2 | SISTEMA DE SERVIÇOS | SISTEMA DE DRENAGEM | CONJUNTO DE TUBULAÇÕES | N | 1 | Geração |  | 1 | PC | UHE FUNDÃO | 1 | 125/2001 USO DE BEM PUBLICO | Hidroelétrica. | SISTEMA DE DRENAGEM, ENCHIMENTO E ESGOTAMENTO | SISTEMA DE DRENAGEM | 2003 | 10 | 0 | 0 | 0 | 445 | 1 | [5 empty] | 958 | 1 | 2006-11-01 | 4
958 | SISTEMA DE DRENAGEM. COMPOSTO POR 4 POÇOS. 3 MOTOBOMBAS E UMA REDE DE TUBULAÇÃO | M | N | 466 | Máquinas e equipamentos | 1232.1.01.04.01 | 002003.10.000.445.01.00.00.00.00.00.00958.00001 | 0 | PADRÃO | 4 | 2 | MOTOBOMBA. FABRICANTE ABS. MODELO AFP 2073. VAZÃO NOMINAL DE | 2006-11-30 |  | 2003122 | N | Não | 48782.43 | 32196.41 | 16586.02 | 2023-04-01 | 1 | SISTEMA DE SERVIÇOS | SISTEMA DE DRENAGEM | CONJUNTO DE TUBULAÇÕES | N | 1 | Geração |  | 1 | PC | UHE FUNDÃO | 1 | 125/2001 USO DE BEM PUBLICO | Hidroelétrica. | SISTEMA DE DRENAGEM, ENCHIMENTO E ESGOTAMENTO | SISTEMA DE DRENAGEM | 2003 | 10 | 0 | 0 | 0 | 445 | 1 | [5 empty] | 958 | 1 | 2006-11-01 | 4
959 | SISTEMA DE COLETA DE ÓLEO COMPOSTO POR UMA CAIXA SEPARADORA ÁGUA/ÓLEO E UMA REDE DE TUBULAÇÃO EMBUTIDA. SENDO QUE O FLUXO SE DÁ POR GRAVIDADE | M | N | 466 | Máquinas e equipamentos | 1232.1.01.04.01 | 002003.91.000.230.01.00.00.00.00.00.00959.00001 | 0 | PADRÃO | 5 | 2 | SISTEMA DE COLETA DE ÓLEO ISOLANTE | 2006-11-30 |  | 2003123 | N | Não | 21890.05 | 15555.62 | 6334.43 | 2023-04-01 | 1 | SISTEMA DE SERVIÇOS | SISTEMA DE COLETA DE ÓLEO | CAIXA SEPARADORA DE ÓLEO | N | 1 | Geração |  | 1 | PC | UHE FUNDÃO | 1 | 125/2001 USO DE BEM PUBLICO | Equipamento geral, o equipamento geral de informática e veículos que não integram ODI específicas. | EQUIPAMENTO GERAL | MÓVEIS E UTENSÍLIOS | 2003 | 91 | 0 | 0 | 0 | 230 | 1 | [5 empty] | 959 | 1 | 2006-11-01 | 6.25
959 | SISTEMA DE COLETA DE ÓLEO COMPOSTO POR UMA CAIXA SEPARADORA ÁGUA/ÓLEO E UMA REDE DE TUBULAÇÃO EMBUTIDA. SENDO QUE O FLUXO SE DÁ POR GRAVIDADE | M | N | 466 | Máquinas e equipamentos | 1232.1.01.04.01 | 002003.91.000.230.01.00.00.00.00.00.00959.00001 | 0 | PADRÃO | 5 | 1 | CAIXA SEPARADORA DE ÓLEO. EM CONCRETO COM AS DIMENSÕES DE 7. | 2006-11-30 |  | 2003123 | N | Não | 218900.48 | 155556.16 | 63344.32 | 2023-04-01 | 1 | SISTEMA DE SERVIÇOS | SISTEMA DE COLETA DE ÓLEO | CAIXA SEPARADORA DE ÓLEO | S | 1 | Geração |  | 1 | PC | UHE FUNDÃO | 1 | 125/2001 USO DE BEM PUBLICO | Equipamento geral, o equipamento geral de informática e veículos que não integram ODI específicas. | EQUIPAMENTO GERAL | MÓVEIS E UTENSÍLIOS | 2003 | 91 | 0 | 0 | 0 | 230 | 1 | [5 empty] | 959 | 1 | 2006-11-01 | 6.25
960 | TRANSFORMADOR DE FORÇA TRIFÁSICO. FABRICANTE TOSHIBA. TENSÃO DE OPERAÇÃO 13.8/138kV. POTÊNCIA 54MVA. Nº DE SÉRIE A03009 | M | N | 466 | Máquinas e equipamentos | 1232.1.01.04.01 | 002003.10.000.570.01.13.82.95.03.00.00960.00001 | 0 | PADRÃO | 7 | 1 | CONJUNTO DE RADIADORES | 2006-11-30 |  | 2003124 | N | Não | 25326.49 | 11480.49 | 13846 | 2023-04-01 | 1 | TRANSFORMADOR DE FORÇA | TRANSFORMADOR DE FORÇA | CONJUNTO DE RADIADORES | S | 1 | Geração |  | 1 | PC | UHE FUNDÃO | 1 | 125/2001 USO DE BEM PUBLICO | Hidroelétrica. | TRANSFORMADOR DE FORÇA | TRANSFORMADOR DE FORÇA | 2003 | 10 | 0 | 0 | 0 | 570 | 1 | 13 | 82 | 95 | 3 |  | 960 | 1 | 2006-11-01 | 2.86 |  |  | A03009
960 | TRANSFORMADOR DE FORÇA TRIFÁSICO. FABRICANTE TOSHIBA. TENSÃO DE OPERAÇÃO 13.8/138kV. POTÊNCIA 54MVA. Nº DE SÉRIE A03009 | M | N | 466 | Máquinas e equipamentos | 1232.1.01.04.01 | 002003.10.000.570.01.13.82.95.03.00.00960.00001 | 0 | PADRÃO | 7 | 3 | TRANSFORMADOR DE FORÇA | 2006-11-30 |  | 2003124 | N | Não | 861101.08 | 390337.11 | 470763.97 | 2023-04-01 | 1 | TRANSFORMADOR DE FORÇA | TRANSFORMADOR DE FORÇA | CONJUNTO DE RADIADORES | N | 1 | Geração |  | 1 | PC | UHE FUNDÃO | 1 | 125/2001 USO DE BEM PUBLICO | Hidroelétrica. | TRANSFORMADOR DE FORÇA | TRANSFORMADOR DE FORÇA | 2003 | 10 | 0 | 0 | 0 | 570 | 1 | 13 | 82 | 95 | 3 |  | 960 | 1 | 2006-11-01 | 2.86 |  |  | A03009
960 | TRANSFORMADOR DE FORÇA TRIFÁSICO. FABRICANTE TOSHIBA. TENSÃO DE OPERAÇÃO 13.8/138kV. POTÊNCIA 54MVA. Nº DE SÉRIE A03009 | M | N | 466 | Máquinas e equipamentos | 1232.1.01.04.01 | 002003.10.000.570.01.13.82.95.03.00.00960.00001 | 0 | PADRÃO | 7 | 2 | BUCHA | 2006-11-30 |  | 2003124 | N | Não | 379897.51 | 172207.54 | 207689.97 | 2023-04-01 | 3 | TRANSFORMADOR DE FORÇA | TRANSFORMADOR DE FORÇA | CONJUNTO DE RADIADORES | N | 1 | Geração |  | 1 | PC | UHE FUNDÃO | 1 | 125/2001 USO DE BEM PUBLICO | Hidroelétrica. | TRANSFORMADOR DE FORÇA | TRANSFORMADOR DE FORÇA | 2003 | 10 | 0 | 0 | 0 | 570 | 1 | 13 | 82 | 95 | 3 |  | 960 | 1 | 2006-11-01 | 2.86 |  |  | A03009
961 | TRANSFORMADOR DE FORÇA TRIFÁSICO. FABRICANTE TOSHIBA. TENSÃO DE OPERAÇÃO 13.8/138kV. POTÊNCIA 54MVA. Nº DE SÉRIE A03010 ( PASSOU P/RESERVA EM 07/03/2022 - DANIFICADO) | M | N | 466 | Máquinas e equipamentos | 1232.1.01.04.01 | 002003.10.000.570.01.13.82.95.03.00.00961.00001 | 0 | PADRÃO | 7 | 1 | CONJUNTO DE RADIADORES | 2006-11-30 |  | 2003125 | S | Sim | 25326.49 | 11480.49 | 13846 | 2023-04-01 | 1 | TRANSFORMADOR DE FORÇA | TRANSFORMADOR DE FORÇA | CONJUNTO DE RADIADORES | S | 1 | Geração |  | 1 | PC | UHE FUNDÃO | 1 | 125/2001 USO DE BEM PUBLICO | Hidroelétrica. | TRANSFORMADOR DE FORÇA | TRANSFORMADOR DE FORÇA | 2003 | 10 | 0 | 0 | 0 | 570 | 1 | 13 | 82 | 95 | 3 |  | 961 | 1 | 2006-11-01 | 2.86 |  |  | A03010
961 | TRANSFORMADOR DE FORÇA TRIFÁSICO. FABRICANTE TOSHIBA. TENSÃO DE OPERAÇÃO 13.8/138kV. POTÊNCIA 54MVA. Nº DE SÉRIE A03010 ( PASSOU P/RESERVA EM 07/03/2022 - DANIFICADO) | M | N | 466 | Máquinas e equipamentos | 1232.1.01.04.01 | 002003.10.000.570.01.13.82.95.03.01.00961.00001 | 0 | PADRÃO | 7 | 3 | TRANSFORMADOR DE FORÇA | 2006-11-30 |  | 2003125 | S | Sim | 861101.08 | 390337.11 | 470763.97 | 2023-04-01 | 1 | TRANSFORMADOR DE FORÇA | TRANSFORMADOR DE FORÇA | CONJUNTO DE RADIADORES | N | 1 | Geração |  | 1 | PC | UHE FUNDÃO | 1 | 125/2001 USO DE BEM PUBLICO | Hidroelétrica. | TRANSFORMADOR DE FORÇA | TRANSFORMADOR DE FORÇA | 2003 | 10 | 0 | 0 | 0 | 570 | 1 | 13 | 82 | 95 | 3 | 1 | 961 | 1 | 2006-11-01 | 2.86 | FUNDÃO - RESERVA DANIFICADO EM 07/03/2022 |  | A03010
961 | TRANSFORMADOR DE FORÇA TRIFÁSICO. FABRICANTE TOSHIBA. TENSÃO DE OPERAÇÃO 13.8/138kV. POTÊNCIA 54MVA. Nº DE SÉRIE A03010 ( PASSOU P/RESERVA EM 07/03/2022 - DANIFICADO) | M | N | 466 | Máquinas e equipamentos | 1232.1.01.04.01 | 002003.10.000.570.01.13.82.95.03.00.00961.00001 | 0 | PADRÃO | 7 | 2 | BUCHA | 2006-11-30 |  | 2003125 | S | Sim | 379897.51 | 172207.54 | 207689.97 | 2023-04-01 | 3 | TRANSFORMADOR DE FORÇA | TRANSFORMADOR DE FORÇA | CONJUNTO DE RADIADORES | N | 1 | Geração |  | 1 | PC | UHE FUNDÃO | 1 | 125/2001 USO DE BEM PUBLICO | Hidroelétrica. | TRANSFORMADOR DE FORÇA | TRANSFORMADOR DE FORÇA | 2003 | 10 | 0 | 0 | 0 | 570 | 1 | 13 | 82 | 95 | 3 |  | 961 | 1 | 2006-11-01 | 2.86 |  |  | A03010
962 | TRANSFORMADOR REBAIXADOR TRIFÁSICO. FABRICANTE WEG. TENSÃO DE OPERAÇÃO 34500/380V. POTÊNCIA 1MVA. Nº DE SÉRIE 229568 | M | N | 466 | Máquinas e equipamentos | 1232.1.01.04.01 | 002003.10.000.580.01.34.01.65.03.00.00962.00001 | 0 | PADRÃO | 1 | 1 | TRANSFORMADOR DE SERVIÇOS AUXILIARES | 2006-11-30 |  | 2003126 | N | Não | 72721.16 | 39843.93 | 32877.23 | 2023-04-01 | 1 | TRANSFORMADOR DE SERVIÇOS AUXILIARES | TRANSFORMADOR DE SERVIÇOS AUXILIARES | TRANSFORMADOR DE SERVIÇO AUXILIAR | S | 1 | Geração |  | 1 | PC | UHE FUNDÃO | 1 | 125/2001 USO DE BEM PUBLICO | Hidroelétrica. | TRANSFORMADOR DE SERVIÇOS AUXILIARES | TRANSFORMADOR DE SERVIÇOS AUXILIARES | 2003 | 10 | 0 | 0 | 0 | 580 | 1 | 34 | 1 | 65 | 3 |  | 962 | 1 | 2006-11-01 | 3.33 |  |  | 229568
963 | TRANSFORMADOR AUXILIAR TRIFÁSICO. FABRICANTE WEG. TENSÃO DE OPERAÇÃO 34500/380/220V. POTÊNCIA 112.5kVA. SEM Nº DE SÉRIE | M | N | 466 | Máquinas e equipamentos | 1232.1.01.04.01 | 002003.10.000.580.01.34.01.35.03.00.00963.00001 | 0 | PADRÃO | 1 | 1 | TRANSFORMADOR DE SERVIÇOS AUXILIARES | 2006-11-30 |  | 2003127 | N | Não | 31150.83 | 17067.55 | 14083.28 | 2023-04-01 | 1 | TRANSFORMADOR DE SERVIÇOS AUXILIARES | TRANSFORMADOR DE SERVIÇOS AUXILIARES | TRANSFORMADOR DE SERVIÇO AUXILIAR | S | 1 | Geração |  | 1 | PC | UHE FUNDÃO | 1 | 125/2001 USO DE BEM PUBLICO | Hidroelétrica. | TRANSFORMADOR DE SERVIÇOS AUXILIARES | TRANSFORMADOR DE SERVIÇOS AUXILIARES | 2003 | 10 | 0 | 0 | 0 | 580 | 1 | 34 | 1 | 35 | 3 |  | 963 | 1 | 2006-11-01 | 3.33
964 | TURBINA HIDRÁULICA. FABRICANTE IMPSA. TIPO FRANCIS. EIXO VERTICAL. 61.00 MW DE POTÊNCIA. 257.14 rpm. VAZÃO DE 75.35 m3/s. Nº DE SÉRIE 62801 | M | N | 466 | Máquinas e equipamentos | 1232.1.01.04.01 | 002003.10.000.595.02.02.03.03.01.00.00964.00001 | 0 | PADRÃO | 9 | 1 | TUBO DE SUCÇÃO | 2006-11-30 |  | 2003128 | N | Não | 698605.9 | 288174.94 | 410430.96 | 2023-04-01 | 1 | TURBINA HIDRÁULICA | TURBINA HIDRÁULICA | SISTEMA DE VEDAÇÃO | S | 1 | Geração |  | 1 | PC | UHE FUNDÃO | 1 | 125/2001 USO DE BEM PUBLICO | Hidroelétrica. | TURBINA HIDRÁULICA | FRANCIS | 2003 | 10 | 0 | 0 | 0 | 595 | 2 | 2 | 3 | 3 | 1 |  | 964 | 1 | 2006-11-01 | 2.5 |  |  | 62801
964 | TURBINA HIDRÁULICA. FABRICANTE IMPSA. TIPO FRANCIS. EIXO VERTICAL. 61.00 MW DE POTÊNCIA. 257.14 rpm. VAZÃO DE 75.35 m3/s. Nº DE SÉRIE 62801 | M | N | 466 | Máquinas e equipamentos | 1232.1.01.04.01 | 002003.10.000.595.02.02.03.03.01.00.00964.00001 | 0 | PADRÃO | 9 | 2 | SERVOMOTOR | 2006-11-30 |  | 2003128 | N | Não | 1117769.44 | 461079.89 | 656689.55 | 2023-04-01 | 2 | TURBINA HIDRÁULICA | TURBINA HIDRÁULICA | SISTEMA DE VEDAÇÃO | N | 1 | Geração |  | 1 | PC | UHE FUNDÃO | 1 | 125/2001 USO DE BEM PUBLICO | Hidroelétrica. | TURBINA HIDRÁULICA | FRANCIS | 2003 | 10 | 0 | 0 | 0 | 595 | 2 | 2 | 3 | 3 | 1 |  | 964 | 1 | 2006-11-01 | 2.5 |  |  | 62801
964 | TURBINA HIDRÁULICA. FABRICANTE IMPSA. TIPO FRANCIS. EIXO VERTICAL. 61.00 MW DE POTÊNCIA. 257.14 rpm. VAZÃO DE 75.35 m3/s. Nº DE SÉRIE 62801 | M | N | 466 | Máquinas e equipamentos | 1232.1.01.04.01 | 002003.10.000.595.02.02.03.03.01.00.00964.00001 | 0 | PADRÃO | 9 | 3 | SISTEMA DE VEDAÇÃO | 2006-11-30 |  | 2003128 | N | Não | 419163.54 | 172904.96 | 246258.58 | 2023-04-01 | 1 | TURBINA HIDRÁULICA | TURBINA HIDRÁULICA | SISTEMA DE VEDAÇÃO | N | 1 | Geração |  | 1 | PC | UHE FUNDÃO | 1 | 125/2001 USO DE BEM PUBLICO | Hidroelétrica. | TURBINA HIDRÁULICA | FRANCIS | 2003 | 10 | 0 | 0 | 0 | 595 | 2 | 2 | 3 | 3 | 1 |  | 964 | 1 | 2006-11-01 | 2.5 |  |  | 62801
964 | TURBINA HIDRÁULICA. FABRICANTE IMPSA. TIPO FRANCIS. EIXO VERTICAL. 61.00 MW DE POTÊNCIA. 257.14 rpm. VAZÃO DE 75.35 m3/s. Nº DE SÉRIE 62801 | M | N | 466 | Máquinas e equipamentos | 1232.1.01.04.01 | 002003.10.000.595.02.02.03.03.01.00.00964.00001 | 0 | PADRÃO | 9 | 4 | MANCAL GUIA DO EIXO DA TURBINA | 2006-11-30 |  | 2003128 | N | Não | 1257490.62 | 518714.88 | 738775.74 | 2023-04-01 | 1 | TURBINA HIDRÁULICA | TURBINA HIDRÁULICA | SISTEMA DE VEDAÇÃO | N | 1 | Geração |  | 1 | PC | UHE FUNDÃO | 1 | 125/2001 USO DE BEM PUBLICO | Hidroelétrica. | TURBINA HIDRÁULICA | FRANCIS | 2003 | 10 | 0 | 0 | 0 | 595 | 2 | 2 | 3 | 3 | 1 |  | 964 | 1 | 2006-11-01 | 2.5 |  |  | 62801
964 | TURBINA HIDRÁULICA. FABRICANTE IMPSA. TIPO FRANCIS. EIXO VERTICAL. 61.00 MW DE POTÊNCIA. 257.14 rpm. VAZÃO DE 75.35 m3/s. Nº DE SÉRIE 62801 | M | N | 466 | Máquinas e equipamentos | 1232.1.01.04.01 | 002003.10.000.595.02.02.03.03.01.00.00964.00001 | 0 | PADRÃO | 9 | 10 | TURBINA HIDRÁULICA | 2006-11-30 |  | 2003128 | N | Não | 1397211.8 | 576349.86 | 820861.94 | 2023-04-01 | 1 | TURBINA HIDRÁULICA | TURBINA HIDRÁULICA | SISTEMA DE VEDAÇÃO | N | 1 | Geração |  | 1 | PC | UHE FUNDÃO | 1 | 125/2001 USO DE BEM PUBLICO | Hidroelétrica. | TURBINA HIDRÁULICA | FRANCIS | 2003 | 10 | 0 | 0 | 0 | 595 | 2 | 2 | 3 | 3 | 1 |  | 964 | 1 | 2006-11-01 | 2.5 |  |  | 62801
964 | TURBINA HIDRÁULICA. FABRICANTE IMPSA. TIPO FRANCIS. EIXO VERTICAL. 61.00 MW DE POTÊNCIA. 257.14 rpm. VAZÃO DE 75.35 m3/s. Nº DE SÉRIE 62801 | M | N | 466 | Máquinas e equipamentos | 1232.1.01.04.01 | 002003.10.000.595.02.02.03.03.01.00.00964.00001 | 0 | PADRÃO | 9 | 6 | ROTOR COM 21 PÁS EM AÇO INOXIDÁVEL | 2006-11-30 |  | 2003128 | N | Não | 2095817.69 | 864524.8 | 1231292.89 | 2023-04-01 | 1 | TURBINA HIDRÁULICA | TURBINA HIDRÁULICA | SISTEMA DE VEDAÇÃO | N | 1 | Geração |  | 1 | PC | UHE FUNDÃO | 1 | 125/2001 USO DE BEM PUBLICO | Hidroelétrica. | TURBINA HIDRÁULICA | FRANCIS | 2003 | 10 | 0 | 0 | 0 | 595 | 2 | 2 | 3 | 3 | 1 |  | 964 | 1 | 2006-11-01 | 2.5 |  |  | 62801
964 | TURBINA HIDRÁULICA. FABRICANTE IMPSA. TIPO FRANCIS. EIXO VERTICAL. 61.00 MW DE POTÊNCIA. 257.14 rpm. VAZÃO DE 75.35 m3/s. Nº DE SÉRIE 62801 | M | N | 466 | Máquinas e equipamentos | 1232.1.01.04.01 | 002003.10.000.595.02.02.03.03.01.00.00964.00001 | 0 | PADRÃO | 9 | 7 | CARACOL | 2006-11-30 |  | 2003128 | N | Não | 1816375.34 | 749254.83 | 1067120.51 | 2023-04-01 | 1 | TURBINA HIDRÁULICA | TURBINA HIDRÁULICA | SISTEMA DE VEDAÇÃO | N | 1 | Geração |  | 1 | PC | UHE FUNDÃO | 1 | 125/2001 USO DE BEM PUBLICO | Hidroelétrica. | TURBINA HIDRÁULICA | FRANCIS | 2003 | 10 | 0 | 0 | 0 | 595 | 2 | 2 | 3 | 3 | 1 |  | 964 | 1 | 2006-11-01 | 2.5 |  |  | 62801
964 | TURBINA HIDRÁULICA. FABRICANTE IMPSA. TIPO FRANCIS. EIXO VERTICAL. 61.00 MW DE POTÊNCIA. 257.14 rpm. VAZÃO DE 75.35 m3/s. Nº DE SÉRIE 62801 | M | N | 466 | Máquinas e equipamentos | 1232.1.01.04.01 | 002003.10.000.595.02.02.03.03.01.00.00964.00001 | 0 | PADRÃO | 9 | 8 | REGULADOR DE VELOCIDADE. FABRICANTE IMPSA | 2006-11-30 |  | 2003128 | N | Não | 1676654.16 | 691619.84 | 985034.32 | 2023-04-01 | 1 | TURBINA HIDRÁULICA | TURBINA HIDRÁULICA | SISTEMA DE VEDAÇÃO | N | 1 | Geração |  | 1 | PC | UHE FUNDÃO | 1 | 125/2001 USO DE BEM PUBLICO | Hidroelétrica. | TURBINA HIDRÁULICA | FRANCIS | 2003 | 10 | 0 | 0 | 0 | 595 | 2 | 2 | 3 | 3 | 1 |  | 964 | 1 | 2006-11-01 | 2.5 |  |  | 62801
964 | TURBINA HIDRÁULICA. FABRICANTE IMPSA. TIPO FRANCIS. EIXO VERTICAL. 61.00 MW DE POTÊNCIA. 257.14 rpm. VAZÃO DE 75.35 m3/s. Nº DE SÉRIE 62801 | M | N | 466 | Máquinas e equipamentos | 1232.1.01.04.01 | 002003.10.000.595.02.02.03.03.01.00.00964.00001 | 0 | PADRÃO | 9 | 9 | ACOPLAMENTO ENTRE TURBINA E GERADOR | 2006-11-30 |  | 2003128 | N | Não | 698605.9 | 288174.94 | 410430.96 | 2023-04-01 | 1 | TURBINA HIDRÁULICA | TURBINA HIDRÁULICA | SISTEMA DE VEDAÇÃO | N | 1 | Geração |  | 1 | PC | UHE FUNDÃO | 1 | 125/2001 USO DE BEM PUBLICO | Hidroelétrica. | TURBINA HIDRÁULICA | FRANCIS | 2003 | 10 | 0 | 0 | 0 | 595 | 2 | 2 | 3 | 3 | 1 |  | 964 | 1 | 2006-11-01 | 2.5 |  |  | 62801
964 | TURBINA HIDRÁULICA. FABRICANTE IMPSA. TIPO FRANCIS. EIXO VERTICAL. 61.00 MW DE POTÊNCIA. 257.14 rpm. VAZÃO DE 75.35 m3/s. Nº DE SÉRIE 62801 | M | N | 466 | Máquinas e equipamentos | 1232.1.01.04.01 | 002003.10.000.595.02.02.03.03.01.00.00964.00001 | 0 | PADRÃO | 9 | 5 | EIXO | 2006-11-30 |  | 2003128 | N | Não | 2794423.59 | 1152699.74 | 1641723.85 | 2023-04-01 | 1 | TURBINA HIDRÁULICA | TURBINA HIDRÁULICA | SISTEMA DE VEDAÇÃO | N | 1 | Geração |  | 1 | PC | UHE FUNDÃO | 1 | 125/2001 USO DE BEM PUBLICO | Hidroelétrica. | TURBINA HIDRÁULICA | FRANCIS | 2003 | 10 | 0 | 0 | 0 | 595 | 2 | 2 | 3 | 3 | 1 |  | 964 | 1 | 2006-11-01 | 2.5 |  |  | 62801
965 | TURBINA HIDRÁULICA. FABRICANTE IMPSA. TIPO FRANCIS. EIXO VERTICAL. 61.00 MW DE POTÊNCIA. 257.14 rpm. VAZÃO DE 75.35 m3/s. Nº DE SÉRIE 62802 | M | N | 466 | Máquinas e equipamentos | 1232.1.01.04.01 | 002003.10.000.595.02.02.03.03.01.00.00965.00001 | 0 | PADRÃO | 9 | 1 | TUBO DE SUCÇÃO | 2006-11-30 |  | 2003129 | N | Não | 698605.9 | 288174.94 | 410430.96 | 2023-04-01 | 1 | TURBINA HIDRÁULICA | TURBINA HIDRÁULICA | SISTEMA DE VEDAÇÃO | S | 1 | Geração |  | 1 | PC | UHE FUNDÃO | 1 | 125/2001 USO DE BEM PUBLICO | Hidroelétrica. | TURBINA HIDRÁULICA | FRANCIS | 2003 | 10 | 0 | 0 | 0 | 595 | 2 | 2 | 3 | 3 | 1 |  | 965 | 1 | 2006-11-01 | 2.5 |  |  | 62802
965 | TURBINA HIDRÁULICA. FABRICANTE IMPSA. TIPO FRANCIS. EIXO VERTICAL. 61.00 MW DE POTÊNCIA. 257.14 rpm. VAZÃO DE 75.35 m3/s. Nº DE SÉRIE 62802 | M | N | 466 | Máquinas e equipamentos | 1232.1.01.04.01 | 002003.10.000.595.02.02.03.03.01.00.00965.00001 | 0 | PADRÃO | 9 | 2 | SERVOMOTOR | 2006-11-30 |  | 2003129 | N | Não | 1117769.44 | 461079.89 | 656689.55 | 2023-04-01 | 2 | TURBINA HIDRÁULICA | TURBINA HIDRÁULICA | SISTEMA DE VEDAÇÃO | N | 1 | Geração |  | 1 | PC | UHE FUNDÃO | 1 | 125/2001 USO DE BEM PUBLICO | Hidroelétrica. | TURBINA HIDRÁULICA | FRANCIS | 2003 | 10 | 0 | 0 | 0 | 595 | 2 | 2 | 3 | 3 | 1 |  | 965 | 1 | 2006-11-01 | 2.5 |  |  | 62802
965 | TURBINA HIDRÁULICA. FABRICANTE IMPSA. TIPO FRANCIS. EIXO VERTICAL. 61.00 MW DE POTÊNCIA. 257.14 rpm. VAZÃO DE 75.35 m3/s. Nº DE SÉRIE 62802 | M | N | 466 | Máquinas e equipamentos | 1232.1.01.04.01 | 002003.10.000.595.02.02.03.03.01.00.00965.00001 | 0 | PADRÃO | 9 | 3 | SISTEMA DE VEDAÇÃO | 2006-11-30 |  | 2003129 | N | Não | 419163.54 | 172904.96 | 246258.58 | 2023-04-01 | 1 | TURBINA HIDRÁULICA | TURBINA HIDRÁULICA | SISTEMA DE VEDAÇÃO | N | 1 | Geração |  | 1 | PC | UHE FUNDÃO | 1 | 125/2001 USO DE BEM PUBLICO | Hidroelétrica. | TURBINA HIDRÁULICA | FRANCIS | 2003 | 10 | 0 | 0 | 0 | 595 | 2 | 2 | 3 | 3 | 1 |  | 965 | 1 | 2006-11-01 | 2.5 |  |  | 62802
965 | TURBINA HIDRÁULICA. FABRICANTE IMPSA. TIPO FRANCIS. EIXO VERTICAL. 61.00 MW DE POTÊNCIA. 257.14 rpm. VAZÃO DE 75.35 m3/s. Nº DE SÉRIE 62802 | M | N | 466 | Máquinas e equipamentos | 1232.1.01.04.01 | 002003.10.000.595.02.02.03.03.01.00.00965.00001 | 0 | PADRÃO | 9 | 4 | MANCAL GUIA DO EIXO DA TURBINA | 2006-11-30 |  | 2003129 | N | Não | 1257490.62 | 518714.88 | 738775.74 | 2023-04-01 | 1 | TURBINA HIDRÁULICA | TURBINA HIDRÁULICA | SISTEMA DE VEDAÇÃO | N | 1 | Geração |  | 1 | PC | UHE FUNDÃO | 1 | 125/2001 USO DE BEM PUBLICO | Hidroelétrica. | TURBINA HIDRÁULICA | FRANCIS | 2003 | 10 | 0 | 0 | 0 | 595 | 2 | 2 | 3 | 3 | 1 |  | 965 | 1 | 2006-11-01 | 2.5 |  |  | 62802
965 | TURBINA HIDRÁULICA. FABRICANTE IMPSA. TIPO FRANCIS. EIXO VERTICAL. 61.00 MW DE POTÊNCIA. 257.14 rpm. VAZÃO DE 75.35 m3/s. Nº DE SÉRIE 62802 | M | N | 466 | Máquinas e equipamentos | 1232.1.01.04.01 | 002003.10.000.595.02.02.03.03.01.00.00965.00001 | 0 | PADRÃO | 9 | 10 | TURBINA HIDRÁULICA | 2006-11-30 |  | 2003129 | N | Não | 1397211.8 | 576349.86 | 820861.94 | 2023-04-01 | 1 | TURBINA HIDRÁULICA | TURBINA HIDRÁULICA | SISTEMA DE VEDAÇÃO | N | 1 | Geração |  | 1 | PC | UHE FUNDÃO | 1 | 125/2001 USO DE BEM PUBLICO | Hidroelétrica. | TURBINA HIDRÁULICA | FRANCIS | 2003 | 10 | 0 | 0 | 0 | 595 | 2 | 2 | 3 | 3 | 1 |  | 965 | 1 | 2006-11-01 | 2.5 |  |  | 62802
965 | TURBINA HIDRÁULICA. FABRICANTE IMPSA. TIPO FRANCIS. EIXO VERTICAL. 61.00 MW DE POTÊNCIA. 257.14 rpm. VAZÃO DE 75.35 m3/s. Nº DE SÉRIE 62802 | M | N | 466 | Máquinas e equipamentos | 1232.1.01.04.01 | 002003.10.000.595.02.02.03.03.01.00.00965.00001 | 0 | PADRÃO | 9 | 6 | ROTOR COM 21 PÁS EM AÇO INOXIDÁVEL | 2006-11-30 |  | 2003129 | N | Não | 2095817.69 | 864524.8 | 1231292.89 | 2023-04-01 | 1 | TURBINA HIDRÁULICA | TURBINA HIDRÁULICA | SISTEMA DE VEDAÇÃO | N | 1 | Geração |  | 1 | PC | UHE FUNDÃO | 1 | 125/2001 USO DE BEM PUBLICO | Hidroelétrica. | TURBINA HIDRÁULICA | FRANCIS | 2003 | 10 | 0 | 0 | 0 | 595 | 2 | 2 | 3 | 3 | 1 |  | 965 | 1 | 2006-11-01 | 2.5 |  |  | 62802
965 | TURBINA HIDRÁULICA. FABRICANTE IMPSA. TIPO FRANCIS. EIXO VERTICAL. 61.00 MW DE POTÊNCIA. 257.14 rpm. VAZÃO DE 75.35 m3/s. Nº DE SÉRIE 62802 | M | N | 466 | Máquinas e equipamentos | 1232.1.01.04.01 | 002003.10.000.595.02.02.03.03.01.00.00965.00001 | 0 | PADRÃO | 9 | 7 | CARACOL | 2006-11-30 |  | 2003129 | N | Não | 1816375.34 | 749254.83 | 1067120.51 | 2023-04-01 | 1 | TURBINA HIDRÁULICA | TURBINA HIDRÁULICA | SISTEMA DE VEDAÇÃO | N | 1 | Geração |  | 1 | PC | UHE FUNDÃO | 1 | 125/2001 USO DE BEM PUBLICO | Hidroelétrica. | TURBINA HIDRÁULICA | FRANCIS | 2003 | 10 | 0 | 0 | 0 | 595 | 2 | 2 | 3 | 3 | 1 |  | 965 | 1 | 2006-11-01 | 2.5 |  |  | 62802
965 | TURBINA HIDRÁULICA. FABRICANTE IMPSA. TIPO FRANCIS. EIXO VERTICAL. 61.00 MW DE POTÊNCIA. 257.14 rpm. VAZÃO DE 75.35 m3/s. Nº DE SÉRIE 62802 | M | N | 466 | Máquinas e equipamentos | 1232.1.01.04.01 | 002003.10.000.595.02.02.03.03.01.00.00965.00001 | 0 | PADRÃO | 9 | 8 | REGULADOR DE VELOCIDADE. FABRICANTE IMPSA | 2006-11-30 |  | 2003129 | N | Não | 1676654.16 | 691619.84 | 985034.32 | 2023-04-01 | 1 | TURBINA HIDRÁULICA | TURBINA HIDRÁULICA | SISTEMA DE VEDAÇÃO | N | 1 | Geração |  | 1 | PC | UHE FUNDÃO | 1 | 125/2001 USO DE BEM PUBLICO | Hidroelétrica. | TURBINA HIDRÁULICA | FRANCIS | 2003 | 10 | 0 | 0 | 0 | 595 | 2 | 2 | 3 | 3 | 1 |  | 965 | 1 | 2006-11-01 | 2.5 |  |  | 62802
965 | TURBINA HIDRÁULICA. FABRICANTE IMPSA. TIPO FRANCIS. EIXO VERTICAL. 61.00 MW DE POTÊNCIA. 257.14 rpm. VAZÃO DE 75.35 m3/s. Nº DE SÉRIE 62802 | M | N | 466 | Máquinas e equipamentos | 1232.1.01.04.01 | 002003.10.000.595.02.02.03.03.01.00.00965.00001 | 0 | PADRÃO | 9 | 9 | ACOPLAMENTO ENTRE TURBINA E GERADOR | 2006-11-30 |  | 2003129 | N | Não | 698605.9 | 288174.94 | 410430.96 | 2023-04-01 | 1 | TURBINA HIDRÁULICA | TURBINA HIDRÁULICA | SISTEMA DE VEDAÇÃO | N | 1 | Geração |  | 1 | PC | UHE FUNDÃO | 1 | 125/2001 USO DE BEM PUBLICO | Hidroelétrica. | TURBINA HIDRÁULICA | FRANCIS | 2003 | 10 | 0 | 0 | 0 | 595 | 2 | 2 | 3 | 3 | 1 |  | 965 | 1 | 2006-11-01 | 2.5 |  |  | 62802
965 | TURBINA HIDRÁULICA. FABRICANTE IMPSA. TIPO FRANCIS. EIXO VERTICAL. 61.00 MW DE POTÊNCIA. 257.14 rpm. VAZÃO DE 75.35 m3/s. Nº DE SÉRIE 62802 | M | N | 466 | Máquinas e equipamentos | 1232.1.01.04.01 | 002003.10.000.595.02.02.03.03.01.00.00965.00001 | 0 | PADRÃO | 9 | 5 | EIXO | 2006-11-30 |  | 2003129 | N | Não | 2794423.59 | 1152699.74 | 1641723.85 | 2023-04-01 | 1 | TURBINA HIDRÁULICA | TURBINA HIDRÁULICA | SISTEMA DE VEDAÇÃO | N | 1 | Geração |  | 1 | PC | UHE FUNDÃO | 1 | 125/2001 USO DE BEM PUBLICO | Hidroelétrica. | TURBINA HIDRÁULICA | FRANCIS | 2003 | 10 | 0 | 0 | 0 | 595 | 2 | 2 | 3 | 3 | 1 |  | 965 | 1 | 2006-11-01 | 2.5 |  |  | 62802
971 | CUBÍCULO. FABRICANTE WEG. CONTENDO DISJUNTOR DE SAÍDA DO GERADOR E CHAVE GERAL PARA OS SERVIÇOS AUXILIARES DA PCH. Nº DE SÉRIE 032775A. DIMENSÕES: 220 X 200 X 100CM. | M | N | 466 | Máquinas e equipamentos | 1232.1.01.04.01 | 002005.10.000.305.03.02.00.00.00.00.00971.00003 | 0 | PADRÃO | 4 | 2 | CUBÍCULO DE SAÍDA DO GERADOR | 2006-11-30 |  | 2004004 | N | Não | 102367.17 | 57284.68 | 45082.49 | 2023-04-01 | 1 | PAINEL, MESA DE COMANDO E CUBÍCULO | CUBÍCULO | DISJUNTOR | N | 1 | Geração |  | 1 | PC | PCH FUNDAO | 1 | 125/2001 USO DE BEM PUBLICO | Hidroelétrica. | PAINEL, MESA DE COMANDO E CUBÍCULO | CUBÍCULO | 2005 | 10 | 0 | 0 | 0 | 305 | 3 | 2 |  |  |  |  | 971 | 3 | 2006-11-01 | 3.57 |  |  | 32775A00
971 | CUBÍCULO. FABRICANTE WEG. CONTENDO DISJUNTOR DE SAÍDA DO GERADOR E CHAVE GERAL PARA OS SERVIÇOS AUXILIARES DA PCH. Nº DE SÉRIE 032775A. DIMENSÕES: 220 X 200 X 100CM. | M | N | 466 | Máquinas e equipamentos | 1232.1.01.04.01 | 002005.10.000.305.03.02.00.00.00.00.00971.00003 | 0 | PADRÃO | 4 | 1 | DISJUNTOR EXTRAÍVEL. FABRICANTE MERLIN GERIN. MODELO EVOLIN. | 2006-11-30 |  | 2004004 | N | Não | 39694.96 | 22213.29 | 17481.67 | 2023-04-01 | 1 | PAINEL, MESA DE COMANDO E CUBÍCULO | CUBÍCULO | DISJUNTOR | S | 1 | Geração |  | 1 | PC | PCH FUNDAO | 1 | 125/2001 USO DE BEM PUBLICO | Hidroelétrica. | PAINEL, MESA DE COMANDO E CUBÍCULO | CUBÍCULO | 2005 | 10 | 0 | 0 | 0 | 305 | 3 | 2 |  |  |  |  | 971 | 3 | 2006-11-01 | 3.57 |  |  | 32775A00
972 | PAINEL DE DISTRIBUIÇÃO DE CARGA. FABRICANTE WEG. CONTENDO UM DISJUNTOR PRINCIPAL E 25 DISJUNTORES AUXILIARES. Nº DE SÉRIE 032775D. DIMENSÕES: 220 X 210 X 60CM. | M | N | 466 | Máquinas e equipamentos | 1232.1.01.04.01 | 002005.10.000.305.01.20.00.00.00.00.00972.00001 | 0 | PADRÃO | 1 | 2 | PAINEL | 2006-11-30 |  | 2004005 | N | Não | 14037.59 | 7855.42 | 6182.17 | 2023-04-01 | 1 | PAINEL, MESA DE COMANDO E CUBÍCULO | PAINEL | PAINEL | N | 1 | Geração |  | 1 | PC | PCH FUNDAO | 1 | 125/2001 USO DE BEM PUBLICO | Hidroelétrica. | PAINEL, MESA DE COMANDO E CUBÍCULO | PAINEL | 2005 | 10 | 0 | 0 | 0 | 305 | 1 | 20 |  |  |  |  | 972 | 1 | 2006-11-01 | 3.57 |  |  | 032775D00
972 | PAINEL DE DISTRIBUIÇÃO DE CARGA. FABRICANTE WEG. CONTENDO UM DISJUNTOR PRINCIPAL E 25 DISJUNTORES AUXILIARES. Nº DE SÉRIE 032775D. DIMENSÕES: 220 X 210 X 60CM. | M | N | 466 | Máquinas e equipamentos | 1232.1.01.04.01 | 002005.10.000.305.01.20.00.00.00.00.00972.00001 | 0 | PADRÃO | 1 | 1 | DISJUNTOR EXTRAÍVEL. FABRICANTE MERLIN GERIN. 1KV. 630A. 42K | 2006-11-30 |  | 2004005 | N | Não | 4426.41 | 2477.02 | 1949.39 | 2023-04-01 | 1 | PAINEL, MESA DE COMANDO E CUBÍCULO | PAINEL | PAINEL | S | 1 | Geração |  | 1 | PC | PCH FUNDAO | 1 | 125/2001 USO DE BEM PUBLICO | Hidroelétrica. | PAINEL, MESA DE COMANDO E CUBÍCULO | PAINEL | 2005 | 10 | 0 | 0 | 0 | 305 | 1 | 20 |  |  |  |  | 972 | 1 | 2006-11-01 | 3.57 |  |  | 032775D00
973 | PAINEL DE DISTRIBUIÇÃO DE CORRENTE CONTÍNUA. FABRICANTE WEG. CONTENDO 32 DISJUNTORES DE 20A E DISJUNTORES DE 150A. Nº DE SÉRIE 032775E. DIMENSÕES: 220 X 160 X 60CM. | M | N | 466 | Máquinas e equipamentos | 1232.1.01.04.01 | 002001.91.000.230.90.02.00.00.00.00.00973.00001 | 0 | PADRÃO | 1 | 1 | PAINEL | 2006-11-30 |  | 2004006 | N | Não | 14037.59 | 8795.95 | 5241.64 | 2023-04-01 | 1 | PAINEL, MESA DE COMANDO E CUBÍCULO | PAINEL | PAINEL | S | 1 | Geração |  | 1 | PC | UHE - SANTA CLARA | 1 | 125/2001 USO DE BEM PUBLICO | Equipamento geral, o equipamento geral de informática e veículos que não integram ODI específicas. | EQUIPAMENTO GERAL | OUTROS EQUIPAMENTOS | 2001 | 91 | 0 | 0 | 0 | 230 | 90 | 2 |  |  |  |  | 973 | 1 | 2006-11-01 | 6.25 |  |  | 32800
973 | PAINEL DE DISTRIBUIÇÃO DE CORRENTE CONTÍNUA. FABRICANTE WEG. CONTENDO 32 DISJUNTORES DE 20A E DISJUNTORES DE 150A. Nº DE SÉRIE 032775E. DIMENSÕES: 220 X 160 X 60CM. | M | N | 466 | Máquinas e equipamentos | 1232.1.01.04.01 | 002001.91.000.230.90.01.00.00.00.00.00973.00001 | 0 | PADRÃO | 1 | 2 | MESA | 2020-11-11 | SOLUTEK SOLUCOES EM MECANICA INDUSTRIAL - EIRELI |  | N | Não | 980 | 153.12 | 826.88 | 2023-04-01 | 1 | PAINEL, MESA DE COMANDO E CUBÍCULO | PAINEL | PAINEL | N | 1 | Geração |  | 1 | UN | UHE - SANTA CLARA | 1 | 125/2001 USO DE BEM PUBLICO | Equipamento geral, o equipamento geral de informática e veículos que não integram ODI específicas. | EQUIPAMENTO GERAL | OUTROS EQUIPAMENTOS | 2001 | 91 | 0 | 0 | 0 | 230 | 90 | 1 |  |  |  |  | 973 | 1 | 2020-11-01 | 6.25 |  |  |  | 34
974 | PAINEL DE CONTROLE E PROTEÇÃO. FABRICANTE WEG. CONTENDO 4 RELÉS PRINCIPAIS. 2 CLP's. Nº DE SÉRIE 032775A. DIMENSÕES: 220 X 140 X 60CM. | M | N | 466 | Máquinas e equipamentos | 1232.1.01.04.01 | 002005.10.000.305.01.40.00.00.00.00.00974.00001 | 0 | PADRÃO | 1 | 5 | RELÉ 52N | 2006-11-30 |  | 2004007 | N | Não | 6615.83 | 3702.22 | 2913.61 | 2023-04-01 | 1 | PAINEL, MESA DE COMANDO E CUBÍCULO | PAINEL | PAINEL | N | 1 | Geração |  | 1 | PC | PCH FUNDAO | 1 | 125/2001 USO DE BEM PUBLICO | Hidroelétrica. | PAINEL, MESA DE COMANDO E CUBÍCULO | PAINEL | 2005 | 10 | 0 | 0 | 0 | 305 | 1 | 40 |  |  |  |  | 974 | 1 | 2006-11-01 | 3.57 |  |  | 032775A01
974 | PAINEL DE CONTROLE E PROTEÇÃO. FABRICANTE WEG. CONTENDO 4 RELÉS PRINCIPAIS. 2 CLP's. Nº DE SÉRIE 032775A. DIMENSÕES: 220 X 140 X 60CM. | M | N | 466 | Máquinas e equipamentos | 1232.1.01.04.01 | 002005.10.000.305.01.40.00.00.00.00.00974.00001 | 0 | PADRÃO | 1 | 4 | RELÉ DE SINCRONISMO. CONTENDO UM "IHM" COM MOSTRADOR DIGITAL | 2006-11-30 |  | 2004007 | N | Não | 5819.55 | 3256.61 | 2562.94 | 2023-04-01 | 1 | PAINEL, MESA DE COMANDO E CUBÍCULO | PAINEL | PAINEL | N | 1 | Geração |  | 1 | PC | PCH FUNDAO | 1 | 125/2001 USO DE BEM PUBLICO | Hidroelétrica. | PAINEL, MESA DE COMANDO E CUBÍCULO | PAINEL | 2005 | 10 | 0 | 0 | 0 | 305 | 1 | 40 |  |  |  |  | 974 | 1 | 2006-11-01 | 3.57 |  |  | 032775A01
974 | PAINEL DE CONTROLE E PROTEÇÃO. FABRICANTE WEG. CONTENDO 4 RELÉS PRINCIPAIS. 2 CLP's. Nº DE SÉRIE 032775A. DIMENSÕES: 220 X 140 X 60CM. | M | N | 466 | Máquinas e equipamentos | 1232.1.01.04.01 | 002005.10.000.305.01.40.00.00.00.00.00974.00001 | 0 | PADRÃO | 1 | 3 | RELÉ SEL. 300G. Nº DE SÉRIE 2005272115 | 2006-11-30 |  | 2004007 | N | Não | 119958.63 | 67128.85 | 52829.78 | 2023-04-01 | 1 | PAINEL, MESA DE COMANDO E CUBÍCULO | PAINEL | PAINEL | N | 1 | Geração |  | 1 | PC | PCH FUNDAO | 1 | 125/2001 USO DE BEM PUBLICO | Hidroelétrica. | PAINEL, MESA DE COMANDO E CUBÍCULO | PAINEL | 2005 | 10 | 0 | 0 | 0 | 305 | 1 | 40 |  |  |  |  | 974 | 1 | 2006-11-01 | 3.57 |  |  | 032775A01
974 | PAINEL DE CONTROLE E PROTEÇÃO. FABRICANTE WEG. CONTENDO 4 RELÉS PRINCIPAIS. 2 CLP's. Nº DE SÉRIE 032775A. DIMENSÕES: 220 X 140 X 60CM. | M | N | 466 | Máquinas e equipamentos | 1232.1.01.04.01 | 002005.10.000.305.01.40.00.00.00.00.00974.00001 | 0 | PADRÃO | 1 | 2 | RELÉ SOBRECORRENTE. DO TRANSFORMADOR 51T | 2006-11-30 |  | 2004007 | N | Não | 5819.55 | 3256.61 | 2562.94 | 2023-04-01 | 1 | PAINEL, MESA DE COMANDO E CUBÍCULO | PAINEL | PAINEL | N | 1 | Geração |  | 1 | PC | PCH FUNDAO | 1 | 125/2001 USO DE BEM PUBLICO | Hidroelétrica. | PAINEL, MESA DE COMANDO E CUBÍCULO | PAINEL | 2005 | 10 | 0 | 0 | 0 | 305 | 1 | 40 |  |  |  |  | 974 | 1 | 2006-11-01 | 3.57 |  |  | 032775A01
974 | PAINEL DE CONTROLE E PROTEÇÃO. FABRICANTE WEG. CONTENDO 4 RELÉS PRINCIPAIS. 2 CLP's. Nº DE SÉRIE 032775A. DIMENSÕES: 220 X 140 X 60CM. | M | N | 466 | Máquinas e equipamentos | 1232.1.01.04.01 | 002005.10.000.305.01.40.00.00.00.00.00974.00001 | 0 | PADRÃO | 1 | 1 | CLP. PARA CONTROLE E SUPERVISÃO | 2006-11-30 |  | 2004007 | N | Não | 239917.27 | 134257.7 | 105659.57 | 2023-04-01 | 2 | PAINEL, MESA DE COMANDO E CUBÍCULO | PAINEL | PAINEL | S | 1 | Geração |  | 1 | PC | PCH FUNDAO | 1 | 125/2001 USO DE BEM PUBLICO | Hidroelétrica. | PAINEL, MESA DE COMANDO E CUBÍCULO | PAINEL | 2005 | 10 | 0 | 0 | 0 | 305 | 1 | 40 |  |  |  |  | 974 | 1 | 2006-11-01 | 3.57 |  |  | 032775A01
974 | PAINEL DE CONTROLE E PROTEÇÃO. FABRICANTE WEG. CONTENDO 4 RELÉS PRINCIPAIS. 2 CLP's. Nº DE SÉRIE 032775A. DIMENSÕES: 220 X 140 X 60CM. | M | N | 466 | Máquinas e equipamentos | 1232.1.01.04.01 | 002005.10.000.305.01.40.00.00.00.00.00974.00001 | 0 | PADRÃO | 1 | 6 | PAINEL | 2006-11-30 |  | 2004007 | N | Não | 348861.14 | 195222.69 | 153638.45 | 2023-04-01 | 1 | PAINEL, MESA DE COMANDO E CUBÍCULO | PAINEL | PAINEL | N | 1 | Geração |  | 1 | PC | PCH FUNDAO | 1 | 125/2001 USO DE BEM PUBLICO | Hidroelétrica. | PAINEL, MESA DE COMANDO E CUBÍCULO | PAINEL | 2005 | 10 | 0 | 0 | 0 | 305 | 1 | 40 |  |  |  |  | 974 | 1 | 2006-11-01 | 3.57 |  |  | 032775A01
975 | PAINEL DE CONTROLE E PROTEÇÃO. FABRICANTE ICSA. CONTENDO UMA UPD (UNIDADE PADRÃO DIGITAL) E SEUS COMPONENTES. DIMENSÕES: 220 X 80 X 60CM. | M | N | 466 | Máquinas e equipamentos | 1232.1.01.04.01 | 002005.10.000.305.01.40.00.00.00.00.00975.00001 | 0 | PADRÃO | 1 | 1 | UPD. CONTENDO UM MODEM ÓPTICO. UM IHM MMI720 Nº DE SÉRIE TU0 | 2006-11-30 |  | 2004008 | N | Não | 13399.93 | 7498.6 | 5901.33 | 2023-04-01 | 1 | PAINEL, MESA DE COMANDO E CUBÍCULO | PAINEL | PAINEL | S | 1 | Geração |  | 1 | PC | PCH FUNDAO | 1 | 125/2001 USO DE BEM PUBLICO | Hidroelétrica. | PAINEL, MESA DE COMANDO E CUBÍCULO | PAINEL | 2005 | 10 | 0 | 0 | 0 | 305 | 1 | 40 |  |  |  |  | 975 | 1 | 2006-11-01 | 3.57
975 | PAINEL DE CONTROLE E PROTEÇÃO. FABRICANTE ICSA. CONTENDO UMA UPD (UNIDADE PADRÃO DIGITAL) E SEUS COMPONENTES. DIMENSÕES: 220 X 80 X 60CM. | M | N | 466 | Máquinas e equipamentos | 1232.1.01.04.01 | 002005.10.000.305.01.40.00.00.00.00.00975.00001 | 0 | PADRÃO | 1 | 2 | PAINEL | 2006-11-30 |  | 2004008 | N | Não | 118226.9 | 66159.78 | 52067.12 | 2023-04-01 | 1 | PAINEL, MESA DE COMANDO E CUBÍCULO | PAINEL | PAINEL | N | 1 | Geração |  | 1 | PC | PCH FUNDAO | 1 | 125/2001 USO DE BEM PUBLICO | Hidroelétrica. | PAINEL, MESA DE COMANDO E CUBÍCULO | PAINEL | 2005 | 10 | 0 | 0 | 0 | 305 | 1 | 40 |  |  |  |  | 975 | 1 | 2006-11-01 | 3.57
976 | PAINEL DE PROTEÇÃO DA SE. FABRICANTE ICSA. CONTENDO 6 RELÉS "SEL". DIMENSÕES: 220 X 080 X 60CM. | M | N | 466 | Máquinas e equipamentos | 1232.1.01.04.01 | 002005.10.000.305.01.20.00.00.00.00.00976.00001 | 0 | PADRÃO | 1 | 5 | RELÉ SEL 2030. DE COMUNICAÇÃO. Nº DE SÉRIE 2005167245 | 2006-11-30 |  | 2004009 | N | Não | 119958.63 | 67128.85 | 52829.78 | 2023-04-01 | 1 | PAINEL, MESA DE COMANDO E CUBÍCULO | PAINEL | PAINEL | N | 1 | Geração |  | 1 | PC | PCH FUNDAO | 1 | 125/2001 USO DE BEM PUBLICO | Hidroelétrica. | PAINEL, MESA DE COMANDO E CUBÍCULO | PAINEL | 2005 | 10 | 0 | 0 | 0 | 305 | 1 | 20 |  |  |  |  | 976 | 1 | 2006-11-01 | 3.57
976 | PAINEL DE PROTEÇÃO DA SE. FABRICANTE ICSA. CONTENDO 6 RELÉS "SEL". DIMENSÕES: 220 X 080 X 60CM. | M | N | 466 | Máquinas e equipamentos | 1232.1.01.04.01 | 002005.10.000.305.01.20.00.00.00.00.00976.00001 | 0 | PADRÃO | 1 | 4 | RELÉ SEL 2505. CARTÃO DE INTERFACE I/O ÓPTICO. Nº DE SÉRIE 2 | 2006-11-30 |  | 2004009 | N | Não | 119958.63 | 67128.85 | 52829.78 | 2023-04-01 | 2 | PAINEL, MESA DE COMANDO E CUBÍCULO | PAINEL | PAINEL | N | 1 | Geração |  | 1 | PC | PCH FUNDAO | 1 | 125/2001 USO DE BEM PUBLICO | Hidroelétrica. | PAINEL, MESA DE COMANDO E CUBÍCULO | PAINEL | 2005 | 10 | 0 | 0 | 0 | 305 | 1 | 20 |  |  |  |  | 976 | 1 | 2006-11-01 | 3.57
976 | PAINEL DE PROTEÇÃO DA SE. FABRICANTE ICSA. CONTENDO 6 RELÉS "SEL". DIMENSÕES: 220 X 080 X 60CM. | M | N | 466 | Máquinas e equipamentos | 1232.1.01.04.01 | 002005.10.000.305.01.20.00.00.00.00.00976.00001 | 0 | PADRÃO | 1 | 3 | RELÉ SEL 351. DIRECIONAL. RELIGADOR. INDICADOR DE FALHA E CO | 2006-11-30 |  | 2004009 | N | Não | 119958.63 | 67128.85 | 52829.78 | 2023-04-01 | 1 | PAINEL, MESA DE COMANDO E CUBÍCULO | PAINEL | PAINEL | N | 1 | Geração |  | 1 | PC | PCH FUNDAO | 1 | 125/2001 USO DE BEM PUBLICO | Hidroelétrica. | PAINEL, MESA DE COMANDO E CUBÍCULO | PAINEL | 2005 | 10 | 0 | 0 | 0 | 305 | 1 | 20 |  |  |  |  | 976 | 1 | 2006-11-01 | 3.57
976 | PAINEL DE PROTEÇÃO DA SE. FABRICANTE ICSA. CONTENDO 6 RELÉS "SEL". DIMENSÕES: 220 X 080 X 60CM. | M | N | 466 | Máquinas e equipamentos | 1232.1.01.04.01 | 002005.10.000.305.01.20.00.00.00.00.00976.00001 | 0 | PADRÃO | 1 | 2 | RELÉ SEL 351. DIRECIONAL. RELIGADOR. INDICADOR DE FALHA E CO | 2006-11-30 |  | 2004009 | N | Não | 119958.63 | 67128.85 | 52829.78 | 2023-04-01 | 1 | PAINEL, MESA DE COMANDO E CUBÍCULO | PAINEL | PAINEL | N | 1 | Geração |  | 1 | PC | PCH FUNDAO | 1 | 125/2001 USO DE BEM PUBLICO | Hidroelétrica. | PAINEL, MESA DE COMANDO E CUBÍCULO | PAINEL | 2005 | 10 | 0 | 0 | 0 | 305 | 1 | 20 |  |  |  |  | 976 | 1 | 2006-11-01 | 3.57
976 | PAINEL DE PROTEÇÃO DA SE. FABRICANTE ICSA. CONTENDO 6 RELÉS "SEL". DIMENSÕES: 220 X 080 X 60CM. | M | N | 466 | Máquinas e equipamentos | 1232.1.01.04.01 | 002005.10.000.305.01.20.00.00.00.00.00976.00001 | 0 | PADRÃO | 1 | 1 | RELÉ SEL 351. DIRECIONAL. RELIGADOR. INDICADOR DE FALHA E CO | 2006-11-30 |  | 2004009 | N | Não | 119958.63 | 67128.85 | 52829.78 | 2023-04-01 | 1 | PAINEL, MESA DE COMANDO E CUBÍCULO | PAINEL | PAINEL | S | 1 | Geração |  | 1 | PC | PCH FUNDAO | 1 | 125/2001 USO DE BEM PUBLICO | Hidroelétrica. | PAINEL, MESA DE COMANDO E CUBÍCULO | PAINEL | 2005 | 10 | 0 | 0 | 0 | 305 | 1 | 20 |  |  |  |  | 976 | 1 | 2006-11-01 | 3.57
976 | PAINEL DE PROTEÇÃO DA SE. FABRICANTE ICSA. CONTENDO 6 RELÉS "SEL". DIMENSÕES: 220 X 080 X 60CM. | M | N | 466 | Máquinas e equipamentos | 1232.1.01.04.01 | 002005.10.000.305.01.20.00.00.00.00.00976.00001 | 0 | PADRÃO | 1 | 6 | PAINEL | 2006-11-30 |  | 2004009 | N | Não | 118226.9 | 66159.78 | 52067.12 | 2023-04-01 | 1 | PAINEL, MESA DE COMANDO E CUBÍCULO | PAINEL | PAINEL | N | 1 | Geração |  | 1 | PC | PCH FUNDAO | 1 | 125/2001 USO DE BEM PUBLICO | Hidroelétrica. | PAINEL, MESA DE COMANDO E CUBÍCULO | PAINEL | 2005 | 10 | 0 | 0 | 0 | 305 | 1 | 20 |  |  |  |  | 976 | 1 | 2006-11-01 | 3.57
977 | MESA DE COMANDO. FABRICANTE HP COMPAQ. CONTENDO UM MICROCOMPUTADOR E UM MONITOR. SEM DIMENSÕES | M | N | 466 | Máquinas e equipamentos | 1232.1.01.04.01 | 002005.10.000.305.02.40.00.00.00.00.00977.00002 | 0 | PADRÃO | 1 | 1 | MICROCOMPUTADOR. FABRICANTE HP. MODELO BRB54301CP | 2006-11-30 |  | 2004010 | N | Não | 10196.44 | 5705.94 | 4490.5 | 2023-04-01 | 1 | PAINEL, MESA DE COMANDO E CUBÍCULO | MESA DE COMANDO | MESA DE COMANDO | S | 1 | Geração |  | 1 | PC | PCH FUNDAO | 1 | 125/2001 USO DE BEM PUBLICO | Hidroelétrica. | PAINEL, MESA DE COMANDO E CUBÍCULO | MESA DE COMANDO | 2005 | 10 | 0 | 0 | 0 | 305 | 2 | 40 |  |  |  |  | 977 | 2 | 2006-11-01 | 3.57 |  |  | 32775H00
977 | MESA DE COMANDO. FABRICANTE HP COMPAQ. CONTENDO UM MICROCOMPUTADOR E UM MONITOR. SEM DIMENSÕES | M | N | 466 | Máquinas e equipamentos | 1232.1.01.04.01 | 002005.10.000.305.02.40.00.00.00.00.00977.00002 | 0 | PADRÃO | 1 | 2 | MONITOR. FABRICANTE SAMSUNG . MODELO 795MB. Nº DE SÉRIE LE17 | 2006-11-30 |  | 2004010 | N | Não | 4198.48 | 2349.48 | 1849 | 2023-04-01 | 1 | PAINEL, MESA DE COMANDO E CUBÍCULO | MESA DE COMANDO | MESA DE COMANDO | N | 1 | Geração |  | 1 | PC | PCH FUNDAO | 1 | 125/2001 USO DE BEM PUBLICO | Hidroelétrica. | PAINEL, MESA DE COMANDO E CUBÍCULO | MESA DE COMANDO | 2005 | 10 | 0 | 0 | 0 | 305 | 2 | 40 |  |  |  |  | 977 | 2 | 2006-11-01 | 3.57 |  |  | 32775H00
977 | MESA DE COMANDO. FABRICANTE HP COMPAQ. CONTENDO UM MICROCOMPUTADOR E UM MONITOR. SEM DIMENSÕES | M | N | 466 | Máquinas e equipamentos | 1232.1.01.04.01 | 002005.10.000.305.02.40.00.00.00.00.00977.00002 | 0 | PADRÃO | 1 | 3 | MESA DE COMANDO | 2006-11-30 |  | 2004010 | N | Não | 2646.33 | 1480.9 | 1165.43 | 2023-04-01 | 1 | PAINEL, MESA DE COMANDO E CUBÍCULO | MESA DE COMANDO | MESA DE COMANDO | N | 1 | Geração |  | 1 | PC | PCH FUNDAO | 1 | 125/2001 USO DE BEM PUBLICO | Hidroelétrica. | PAINEL, MESA DE COMANDO E CUBÍCULO | MESA DE COMANDO | 2005 | 10 | 0 | 0 | 0 | 305 | 2 | 40 |  |  |  |  | 977 | 2 | 2006-11-01 | 3.57 |  |  | 32775H00
978 | PAINEL. FABRICANTE IMPSA. CONTENDO UM IHM E UM CLP. DIMENSÕES: 220 X 80 X 60CM | M | N | 466 | Máquinas e equipamentos | 1232.1.01.04.01 | 002005.10.000.305.01.40.00.00.00.00.00978.00001 | 0 | PADRÃO | 1 | 1 | IHM. FABRICANTE TELEMECANIQUE MAGELIN. Nº DE SÉRIE 70936 XBT | 2006-11-30 |  | 2004011 | N | Não | 10324.45 | 5777.57 | 4546.88 | 2023-04-01 | 1 | PAINEL, MESA DE COMANDO E CUBÍCULO | PAINEL | PAINEL | S | 1 | Geração |  | 1 | PC | PCH FUNDAO | 1 | 125/2001 USO DE BEM PUBLICO | Hidroelétrica. | PAINEL, MESA DE COMANDO E CUBÍCULO | PAINEL | 2005 | 10 | 0 | 0 | 0 | 305 | 1 | 40 |  |  |  |  | 978 | 1 | 2006-11-01 | 3.57
978 | PAINEL. FABRICANTE IMPSA. CONTENDO UM IHM E UM CLP. DIMENSÕES: 220 X 80 X 60CM | M | N | 466 | Máquinas e equipamentos | 1232.1.01.04.01 | 002005.10.000.305.01.40.00.00.00.00.00978.00001 | 0 | PADRÃO | 1 | 2 | CLP. FABRICANTE TELEMECANIQUE TSX PREMIUM. COM 2 MÓDULOS ANA | 2006-11-30 |  | 2004011 | N | Não | 119958.63 | 67128.85 | 52829.78 | 2023-04-01 | 1 | PAINEL, MESA DE COMANDO E CUBÍCULO | PAINEL | PAINEL | N | 1 | Geração |  | 1 | PC | PCH FUNDAO | 1 | 125/2001 USO DE BEM PUBLICO | Hidroelétrica. | PAINEL, MESA DE COMANDO E CUBÍCULO | PAINEL | 2005 | 10 | 0 | 0 | 0 | 305 | 1 | 40 |  |  |  |  | 978 | 1 | 2006-11-01 | 3.57
978 | PAINEL. FABRICANTE IMPSA. CONTENDO UM IHM E UM CLP. DIMENSÕES: 220 X 80 X 60CM | M | N | 466 | Máquinas e equipamentos | 1232.1.01.04.01 | 002005.10.000.305.01.40.00.00.00.00.00978.00001 | 0 | PADRÃO | 1 | 3 | PAINEL | 2006-11-30 |  | 2004011 | N | Não | 118226.9 | 66159.78 | 52067.12 | 2023-04-01 | 1 | PAINEL, MESA DE COMANDO E CUBÍCULO | PAINEL | PAINEL | N | 1 | Geração |  | 1 | PC | PCH FUNDAO | 1 | 125/2001 USO DE BEM PUBLICO | Hidroelétrica. | PAINEL, MESA DE COMANDO E CUBÍCULO | PAINEL | 2005 | 10 | 0 | 0 | 0 | 305 | 1 | 40 |  |  |  |  | 978 | 1 | 2006-11-01 | 3.57
979 | CUBÍCULO. FABRICANTE WEG. DIMENSÕES: 240 X 200 X100CM | M | N | 466 | Máquinas e equipamentos | 1232.1.01.04.01 | 002005.10.000.305.03.25.00.00.00.00.00979.00003 | 0 | PADRÃO | 1 | 1 | CUBÍCULO | 2006-11-30 |  | 2004012 | N | Não | 111673.28 | 62492.36 | 49180.92 | 2023-04-01 | 1 | PAINEL, MESA DE COMANDO E CUBÍCULO | CUBÍCULO | CUBÍCULO | S | 1 | Geração |  | 1 | PC | PCH FUNDAO | 1 | 125/2001 USO DE BEM PUBLICO | Hidroelétrica. | PAINEL, MESA DE COMANDO E CUBÍCULO | CUBÍCULO | 2005 | 10 | 0 | 0 | 0 | 305 | 3 | 25 |  |  |  |  | 979 | 3 | 2006-11-01 | 3.57 |  |  | L32775A02
980 | CUBÍCULO. FABRICANTE WEG. DIMENSÕES: 240 X 200 X100CM | M | N | 466 | Máquinas e equipamentos | 1232.1.01.04.01 | 002005.10.000.305.03.02.00.00.00.00.00980.00003 | 0 | PADRÃO | 1 | 1 | CUBÍCULO | 2006-11-30 |  | 2004013 | N | Não | 111673.28 | 62492.36 | 49180.92 | 2023-04-01 | 1 | PAINEL, MESA DE COMANDO E CUBÍCULO | CUBÍCULO | CUBÍCULO | S | 1 | Geração |  | 1 | PC | PCH FUNDAO | 1 | 125/2001 USO DE BEM PUBLICO | Hidroelétrica. | PAINEL, MESA DE COMANDO E CUBÍCULO | CUBÍCULO | 2005 | 10 | 0 | 0 | 0 | 305 | 3 | 2 |  |  |  |  | 980 | 3 | 2006-11-01 | 3.57 |  |  | L32775B00
981 | PAINEL. FABRICANTE WEG. Nº DE SÉRIE 032775K. DIMENSÕES: 100 X 70 X 40CM | M | N | 466 | Máquinas e equipamentos | 1232.1.01.04.01 | 002005.10.000.305.01.20.00.00.00.00.00981.00001 | 0 | PADRÃO | 1 | 1 | PAINEL | 2006-11-30 |  | 2004014 | N | Não | 2302.31 | 1288.38 | 1013.93 | 2023-04-01 | 1 | PAINEL, MESA DE COMANDO E CUBÍCULO | PAINEL | PAINEL | S | 1 | Geração |  | 1 | PC | PCH FUNDAO | 1 | 125/2001 USO DE BEM PUBLICO | Hidroelétrica. | PAINEL, MESA DE COMANDO E CUBÍCULO | PAINEL | 2005 | 10 | 0 | 0 | 0 | 305 | 1 | 20 |  |  |  |  | 981 | 1 | 2006-11-01 | 3.57 |  |  | 32775K00
983 | TRANSFORMADOR ELEVADOR. FABRICANTE WEG. TRIFÁSICO. POTÊNCIA 2750KVA. TENSÃO DE OPERAÇÃO 4.160/34.500V. Nº DE SÉRIE 241308 | M | N | 466 | Máquinas e equipamentos | 1232.1.01.04.01 | 002005.10.000.570.01.04.34.73.03.02.00983.00001 | 0 | PADRÃO | 7 | 1 | CONJUNTO DE RADIADORES | 2006-11-30 |  | 2004016 | N | Não | 3503.1 | 1587.95 | 1915.15 | 2023-04-01 | 1 | TRANSFORMADOR DE FORÇA | TRANSFORMADOR DE FORÇA | CONJUNTO DE RADIADORES | S | 1 | Geração |  | 1 | PC | PCH FUNDAO | 1 | 125/2001 USO DE BEM PUBLICO | Hidroelétrica. | TRANSFORMADOR DE FORÇA | TRANSFORMADOR DE FORÇA | 2005 | 10 | 0 | 0 | 0 | 570 | 1 | 4 | 34 | 73 | 3 | 2 | 983 | 1 | 2006-11-01 | 2.86 |  |  | 241308
983 | TRANSFORMADOR ELEVADOR. FABRICANTE WEG. TRIFÁSICO. POTÊNCIA 2750KVA. TENSÃO DE OPERAÇÃO 4.160/34.500V. Nº DE SÉRIE 241308 | M | N | 466 | Máquinas e equipamentos | 1232.1.01.04.01 | 002005.10.000.570.01.04.34.73.03.02.00983.00001 | 0 | PADRÃO | 7 | 2 | BUCHA | 2006-11-30 |  | 2004016 | N | Não | 17515.51 | 7939.78 | 9575.73 | 2023-04-01 | 3 | TRANSFORMADOR DE FORÇA | TRANSFORMADOR DE FORÇA | CONJUNTO DE RADIADORES | N | 1 | Geração |  | 1 | PC | PCH FUNDAO | 1 | 125/2001 USO DE BEM PUBLICO | Hidroelétrica. | TRANSFORMADOR DE FORÇA | TRANSFORMADOR DE FORÇA | 2005 | 10 | 0 | 0 | 0 | 570 | 1 | 4 | 34 | 73 | 3 | 2 | 983 | 1 | 2006-11-01 | 2.86 |  |  | 241308
983 | TRANSFORMADOR ELEVADOR. FABRICANTE WEG. TRIFÁSICO. POTÊNCIA 2750KVA. TENSÃO DE OPERAÇÃO 4.160/34.500V. Nº DE SÉRIE 241308 | M | N | 466 | Máquinas e equipamentos | 1232.1.01.04.01 | 002005.10.000.570.01.04.34.73.03.02.00983.00001 | 0 | PADRÃO | 7 | 3 | TRANSFORMADOR DE FORÇA | 2006-11-30 |  | 2004016 | N | Não | 154136.56 | 69870.1 | 84266.46 | 2023-04-01 | 1 | TRANSFORMADOR DE FORÇA | TRANSFORMADOR DE FORÇA | CONJUNTO DE RADIADORES | N | 1 | Geração |  | 1 | PC | PCH FUNDAO | 1 | 125/2001 USO DE BEM PUBLICO | Hidroelétrica. | TRANSFORMADOR DE FORÇA | TRANSFORMADOR DE FORÇA | 2005 | 10 | 0 | 0 | 0 | 570 | 1 | 4 | 34 | 73 | 3 | 2 | 983 | 1 | 2006-11-01 | 2.86 |  |  | 241308
987 | PÓRTICO METÁLICO. CONSTITUÍDO EM AÇO USI SAC 50 E SAE 1020. COM PESO TOTAL DE 7.850KG E DIMENSÕES DE 3.78 X 7.70 X 8.09M | M | N | 466 | Máquinas e equipamentos | 1232.1.01.04.01 | 002005.10.000.315.03.00.00.00.00.00.00987.00002 | 0 | PADRÃO | 1 | 1 | PÓRTICO | 2006-11-30 |  | 2004021 | N | Não | 1755888.02 | 962051.04 | 793836.98 | 2023-04-01 | 1 | PONTE ROLANTE, GUINDASTE OU PÓRTICO | PÓRTICO | PÓRTICO | S | 1 | Geração |  | 1 | PC | PCH FUNDAO | 1 | 125/2001 USO DE BEM PUBLICO | Hidroelétrica. | PONTE ROLANTE, GUINDASTE OU PÓRTICO | PÓRTICO | 2005 | 10 | 0 | 0 | 0 | 315 | 3 | [5 empty] | 987 | 2 | 2006-11-01 | 3.33
990 | PONTE ROLANTE. FABRICANTE BAUMA EQUIPAMENTOS INDUSTRIAIS. MODELO DVCG. CAPACIDADE 320 / 32KN. ALTURA DE ELEVAÇÃO COM 27.20M. PERCURSO DE COM 27.40M. CONTENDO 3 MOTORES DE 7.5CV. 2 MOTORES DE TRANSLAÇÃO DE 2.0CV E 2 VARIADORES DE VELOCIDADE. | M | N | 466 | Máquinas e equipamentos | 1232.1.01.04.01 | 002005.10.000.315.01.02.00.00.00.00.00990.00001 | 0 | PADRÃO | 7 | 1 | VARIADOR DE VELOCIDADE. FABRICANTE YASKAWA. SENDO UM MODELO | 2006-11-30 |  | 2004024 | N | Não | 4390.95 | 2405.8 | 1985.15 | 2023-04-01 | 2 | PONTE ROLANTE, GUINDASTE OU PÓRTICO | PONTE ROLANTE | REDUTOR DE VELOCIDADE | S | 1 | Geração |  | 1 | PC | PCH FUNDAO | 1 | 125/2001 USO DE BEM PUBLICO | Hidroelétrica. | PONTE ROLANTE, GUINDASTE OU PÓRTICO | PONTE ROLANTE | 2005 | 10 | 0 | 0 | 0 | 315 | 1 | 2 |  |  |  |  | 990 | 1 | 2006-11-01 | 3.33
990 | PONTE ROLANTE. FABRICANTE BAUMA EQUIPAMENTOS INDUSTRIAIS. MODELO DVCG. CAPACIDADE 320 / 32KN. ALTURA DE ELEVAÇÃO COM 27.20M. PERCURSO DE COM 27.40M. CONTENDO 3 MOTORES DE 7.5CV. 2 MOTORES DE TRANSLAÇÃO DE 2.0CV E 2 VARIADORES DE VELOCIDADE. | M | N | 466 | Máquinas e equipamentos | 1232.1.01.04.01 | 002005.10.000.315.01.02.00.00.00.00.00990.00001 | 0 | PADRÃO | 7 | 2 | MOTOR. FABRICANTE EBERLE. 8 POLOS. TRIFÁICO. 380V. 7.5CV. Nº | 2006-11-30 |  | 2004024 | N | Não | 59592.05 | 32650.48 | 26941.57 | 2023-04-01 | 3 | PONTE ROLANTE, GUINDASTE OU PÓRTICO | PONTE ROLANTE | REDUTOR DE VELOCIDADE | N | 1 | Geração |  | 1 | PC | PCH FUNDAO | 1 | 125/2001 USO DE BEM PUBLICO | Hidroelétrica. | PONTE ROLANTE, GUINDASTE OU PÓRTICO | PONTE ROLANTE | 2005 | 10 | 0 | 0 | 0 | 315 | 1 | 2 |  |  |  |  | 990 | 1 | 2006-11-01 | 3.33
990 | PONTE ROLANTE. FABRICANTE BAUMA EQUIPAMENTOS INDUSTRIAIS. MODELO DVCG. CAPACIDADE 320 / 32KN. ALTURA DE ELEVAÇÃO COM 27.20M. PERCURSO DE COM 27.40M. CONTENDO 3 MOTORES DE 7.5CV. 2 MOTORES DE TRANSLAÇÃO DE 2.0CV E 2 VARIADORES DE VELOCIDADE. | M | N | 466 | Máquinas e equipamentos | 1232.1.01.04.01 | 002005.10.000.315.01.02.00.00.00.00.00990.00001 | 0 | PADRÃO | 7 | 3 | PONTE ROLANTE | 2006-11-30 |  | 2004024 | N | Não | 1691905 | 926994.75 | 764910.25 | 2023-04-01 | 1 | PONTE ROLANTE, GUINDASTE OU PÓRTICO | PONTE ROLANTE | REDUTOR DE VELOCIDADE | N | 1 | Geração |  | 1 | PC | PCH FUNDAO | 1 | 125/2001 USO DE BEM PUBLICO | Hidroelétrica. | PONTE ROLANTE, GUINDASTE OU PÓRTICO | PONTE ROLANTE | 2005 | 10 | 0 | 0 | 0 | 315 | 1 | 2 |  |  |  |  | 990 | 1 | 2006-11-01 | 3.33
991 | SISTEMA DE AR COMPRIMIDO. FABRICANTE INGERSOLL RAND. COMPOSTO POR 2 COMPRESSORES. 2 TANQUES E TUBULAÇÕES | M | N | 466 | Máquinas e equipamentos | 1232.1.01.04.01 | 002005.10.000.385.01.00.00.00.00.00.00991.00001 | 0 | PADRÃO | 4 | 1 | CONJUNTO DE TUBULAÇÃO EM AÇO CARBONO. CONTENDO 90.20M DE EXT | 2006-11-30 |  | 2004026 | N | Não | 3045.48 | 2257.21 | 788.27 | 2023-04-01 | 1 | SISTEMA DE AR COMPRIMIDO | SISTEMA DE AR COMPRIMIDO | CONJUNTO DE TUBULAÇÕES | S | 1 | Geração |  | 1 | PC | PCH FUNDAO | 1 | 125/2001 USO DE BEM PUBLICO | Hidroelétrica. | SISTEMA DE AR COMPRIMIDO | SISTEMA DE AR COMPRIMIDO | 2005 | 10 | 0 | 0 | 0 | 385 | 1 | [5 empty] | 991 | 1 | 2006-11-01 | 3.85
991 | SISTEMA DE AR COMPRIMIDO. FABRICANTE INGERSOLL RAND. COMPOSTO POR 2 COMPRESSORES. 2 TANQUES E TUBULAÇÕES | M | N | 466 | Máquinas e equipamentos | 1232.1.01.04.01 | 002005.10.000.385.01.00.00.00.00.00.00991.00001 | 0 | PADRÃO | 4 | 2 | TANQUE. FABRICANTE INGERSOLL RAND. TIPO HORIZONTAL ACOPLADO | 2006-11-30 |  | 2004026 | N | Não | 2392.68 | 1773.36 | 619.32 | 2023-04-01 | 2 | SISTEMA DE AR COMPRIMIDO | SISTEMA DE AR COMPRIMIDO | CONJUNTO DE TUBULAÇÕES | N | 1 | Geração |  | 1 | PC | PCH FUNDAO | 1 | 125/2001 USO DE BEM PUBLICO | Hidroelétrica. | SISTEMA DE AR COMPRIMIDO | SISTEMA DE AR COMPRIMIDO | 2005 | 10 | 0 | 0 | 0 | 385 | 1 | [5 empty] | 991 | 1 | 2006-11-01 | 3.85
991 | SISTEMA DE AR COMPRIMIDO. FABRICANTE INGERSOLL RAND. COMPOSTO POR 2 COMPRESSORES. 2 TANQUES E TUBULAÇÕES | M | N | 466 | Máquinas e equipamentos | 1232.1.01.04.01 | 002005.10.000.385.01.00.00.00.00.00.00991.00001 | 0 | PADRÃO | 4 | 3 | COMPRESSOR DE AR. FABRICANTE INGERSOLL RAND. MODELO 2545. TI | 2006-11-30 |  | 2004026 | N | Não | 16438.79 | 12183.88 | 4254.91 | 2023-04-01 | 2 | SISTEMA DE AR COMPRIMIDO | SISTEMA DE AR COMPRIMIDO | CONJUNTO DE TUBULAÇÕES | N | 1 | Geração |  | 1 | PC | PCH FUNDAO | 1 | 125/2001 USO DE BEM PUBLICO | Hidroelétrica. | SISTEMA DE AR COMPRIMIDO | SISTEMA DE AR COMPRIMIDO | 2005 | 10 | 0 | 0 | 0 | 385 | 1 | [5 empty] | 991 | 1 | 2006-11-01 | 3.85
991 | SISTEMA DE AR COMPRIMIDO. FABRICANTE INGERSOLL RAND. COMPOSTO POR 2 COMPRESSORES. 2 TANQUES E TUBULAÇÕES | M | N | 466 | Máquinas e equipamentos | 1232.1.01.04.01 | 002005.10.000.385.01.00.00.00.00.00.00991.00001 | 0 | PADRÃO | 4 | 4 | SISTEMA DE AR DE SERVIÇO | 2006-11-30 |  | 2004026 | N | Não | 2187.69 | 1621.44 | 566.25 | 2023-04-01 | 1 | SISTEMA DE AR COMPRIMIDO | SISTEMA DE AR COMPRIMIDO | CONJUNTO DE TUBULAÇÕES | N | 1 | Geração |  | 1 | PC | PCH FUNDAO | 1 | 125/2001 USO DE BEM PUBLICO | Hidroelétrica. | SISTEMA DE AR COMPRIMIDO | SISTEMA DE AR COMPRIMIDO | 2005 | 10 | 0 | 0 | 0 | 385 | 1 | [5 empty] | 991 | 1 | 2006-11-01 | 3.85
992 | SISTEMA DE EXAUSTÃO. FABRICANTE BERLINER LUFT. TIPO AXIAL. MODELO VHF 400. COMPOSTO POR UM MOTOVENTILADOR COM POTÊNCIA DE 1.48KW E UM MOTOVENTILADOR COM POTÊNCIA DE 0.06KW | M | N | 466 | Máquinas e equipamentos | 1232.1.01.04.01 | 002005.10.000.455.01.00.00.00.00.00.00992.00003 | 0 | PADRÃO | 1 | 1 | SISTEMA DE EXAUSTÃO | 2006-11-30 |  | 2004027 | N | Não | 3969.5 | 2824.96 | 1144.54 | 2023-04-01 | 1 | SISTEMA DE EXAUSTAO, VENTILAÇÃO E AR CONDICIONADO | SISTEMA DE EXAUSTÃO | SISTEMA DE EXAUSTÃO | S | 1 | Geração |  | 1 | PC | PCH FUNDAO | 1 | 125/2001 USO DE BEM PUBLICO | Hidroelétrica. | SISTEMA DE EXAUSTÃO, VENTILAÇÃO E AR CONDICIONADO | SISTEMA DE EXAUSTÃO | 2005 | 10 | 0 | 0 | 0 | 455 | 1 | [5 empty] | 992 | 3 | 2006-11-01 | 4
993 | SISTEMA DE ÓLEO. FABRICANTE BOSCH REXROTH. CONTENDO 3 UNIDADES PURIFICADORAS. 2 MOTOBOMBAS DE 5.5KW. UM TANQUE E UM SISTEMA DE TUBULAÇÃO. | M | N | 466 | Máquinas e equipamentos | 1232.1.01.04.01 | 002005.10.000.465.01.00.00.00.00.00.00993.00001 | 0 | PADRÃO | 7 | 1 | CONJUNTO DE TUBULAÇÕES | 2006-11-30 |  | 2004028 | N | Não | 4763.39 | 3143.84 | 1619.55 | 2023-04-01 | 1 | SISTEMA DE LUBRIFICAÇÃO, DE ÓLEO DE REGULAÇÃO E DE ÓLEO ISOL | SISTEMA DE ÓLEO | CONJUNTO DE TUBULAÇÕES | S | 1 | Geração |  | 1 | PC | PCH FUNDAO | 1 | 125/2001 USO DE BEM PUBLICO | Hidroelétrica. | SISTEMA DE LUBRIFICAÇÃO, DE ÓLEO DE REGULAÇÃO E DE ÓLEO ISOLANTE OU PARA ISOLAMENTO | SISTEMA DE LUBRIFICAÇÃO | 2005 | 10 | 0 | 0 | 0 | 465 | 1 | [5 empty] | 993 | 1 | 2006-11-01 | 4
993 | SISTEMA DE ÓLEO. FABRICANTE BOSCH REXROTH. CONTENDO 3 UNIDADES PURIFICADORAS. 2 MOTOBOMBAS DE 5.5KW. UM TANQUE E UM SISTEMA DE TUBULAÇÃO. | M | N | 466 | Máquinas e equipamentos | 1232.1.01.04.01 | 002005.10.000.465.01.00.00.00.00.00.00993.00001 | 0 | PADRÃO | 7 | 4 | SISTEMA DE ÓLEO | 2006-11-30 |  | 2004028 | N | Não | 1993.32 | 1315.6 | 677.72 | 2023-04-01 | 1 | SISTEMA DE LUBRIFICAÇÃO, DE ÓLEO DE REGULAÇÃO E DE ÓLEO ISOL | SISTEMA DE ÓLEO | CONJUNTO DE TUBULAÇÕES | N | 1 | Geração |  | 1 | PC | PCH FUNDAO | 1 | 125/2001 USO DE BEM PUBLICO | Hidroelétrica. | SISTEMA DE LUBRIFICAÇÃO, DE ÓLEO DE REGULAÇÃO E DE ÓLEO ISOLANTE OU PARA ISOLAMENTO | SISTEMA DE LUBRIFICAÇÃO | 2005 | 10 | 0 | 0 | 0 | 465 | 1 | [5 empty] | 993 | 1 | 2006-11-01 | 4
993 | SISTEMA DE ÓLEO. FABRICANTE BOSCH REXROTH. CONTENDO 3 UNIDADES PURIFICADORAS. 2 MOTOBOMBAS DE 5.5KW. UM TANQUE E UM SISTEMA DE TUBULAÇÃO. | M | N | 466 | Máquinas e equipamentos | 1232.1.01.04.01 | 002005.10.000.465.01.00.00.00.00.00.00993.00001 | 0 | PADRÃO | 7 | 3 | UNIDADE PURIFICADORA. FABRICANTE BOSCH REXROTH. MODELO DEBN/ | 2006-11-30 |  | 2004028 | N | Não | 14290.18 | 9431.51 | 4858.67 | 2023-04-01 | 3 | SISTEMA DE LUBRIFICAÇÃO, DE ÓLEO DE REGULAÇÃO E DE ÓLEO ISOL | SISTEMA DE ÓLEO | CONJUNTO DE TUBULAÇÕES | N | 1 | Geração |  | 1 | PC | PCH FUNDAO | 1 | 125/2001 USO DE BEM PUBLICO | Hidroelétrica. | SISTEMA DE LUBRIFICAÇÃO, DE ÓLEO DE REGULAÇÃO E DE ÓLEO ISOLANTE OU PARA ISOLAMENTO | SISTEMA DE LUBRIFICAÇÃO | 2005 | 10 | 0 | 0 | 0 | 465 | 1 | [5 empty] | 993 | 1 | 2006-11-01 | 4
993 | SISTEMA DE ÓLEO. FABRICANTE BOSCH REXROTH. CONTENDO 3 UNIDADES PURIFICADORAS. 2 MOTOBOMBAS DE 5.5KW. UM TANQUE E UM SISTEMA DE TUBULAÇÃO. | M | N | 466 | Máquinas e equipamentos | 1232.1.01.04.01 | 002005.10.000.465.01.00.00.00.00.00.00993.00001 | 0 | PADRÃO | 7 | 2 | TANQUE. CAPACIDADE 250 LITROS | 2006-11-30 |  | 2004028 | N | Não | 879.67 | 580.58 | 299.09 | 2023-04-01 | 1 | SISTEMA DE LUBRIFICAÇÃO, DE ÓLEO DE REGULAÇÃO E DE ÓLEO ISOL | SISTEMA DE ÓLEO | CONJUNTO DE TUBULAÇÕES | N | 1 | Geração |  | 1 | PC | PCH FUNDAO | 1 | 125/2001 USO DE BEM PUBLICO | Hidroelétrica. | SISTEMA DE LUBRIFICAÇÃO, DE ÓLEO DE REGULAÇÃO E DE ÓLEO ISOLANTE OU PARA ISOLAMENTO | SISTEMA DE LUBRIFICAÇÃO | 2005 | 10 | 0 | 0 | 0 | 465 | 1 | [5 empty] | 993 | 1 | 2006-11-01 | 4
994 | SISTEMA DE PROTEÇÃO CONTRA INCÊNDIO. COM CAPTAÇÃO DE ÁGUA A PARTIR DO CONDUTO FORÇADO. COMPOSTO POR UM CONJUNTO DE TUBULAÇÃO À GRAVIDADE. UM CONJUNTO DE PARADES CORTA-FOGO. UM FILTRO. HIDRANTES E ARMÁRIOS PARA MANGUEIRAS. | M | N | 466 | Máquinas e equipamentos | 1232.1.01.04.01 | 002005.10.000.480.01.01.00.00.00.00.00994.00001 | 0 | PADRÃO | 1 | 1 | FILTRO. FABRICANTE SFAY EQUIPAMENTOS INDUSTRIAIS. TIPO CESTO | 2006-11-30 |  | 2004029 | N | Não | 4763.39 | 3143.84 | 1619.55 | 2023-04-01 | 1 | SISTEMA DE PROTEÇÃO CONTRA INCÊNDIO | SISTEMA DE PROTEÇÃO CONTRA INCÊNDIO | SISTEMA DE PROTEÇÃO CONTRA INCÊNDIO | S | 1 | Geração |  | 1 | PC | PCH FUNDAO | 1 | 125/2001 USO DE BEM PUBLICO | Hidroelétrica. | SISTEMA DE PROTEÇÃO CONTRA INCÊNDIO | SISTEMA DE PROTEÇÃO CONTRA INCÊNDIO | 2005 | 10 | 0 | 0 | 0 | 480 | 1 | 1 |  |  |  |  | 994 | 1 | 2006-11-01 | 4
994 | SISTEMA DE PROTEÇÃO CONTRA INCÊNDIO. COM CAPTAÇÃO DE ÁGUA A PARTIR DO CONDUTO FORÇADO. COMPOSTO POR UM CONJUNTO DE TUBULAÇÃO À GRAVIDADE. UM CONJUNTO DE PARADES CORTA-FOGO. UM FILTRO. HIDRANTES E ARMÁRIOS PARA MANGUEIRAS. | M | N | 466 | Máquinas e equipamentos | 1232.1.01.04.01 | 002005.10.000.480.01.01.00.00.00.00.00994.00001 | 0 | PADRÃO | 1 | 2 | CONJUNTO DE PAREDES CORTA-FOGO. CONTENDO 2 PAREDES EM CONCRE | 2006-11-30 |  | 2004029 | N | Não | 12280.64 | 8105.21 | 4175.43 | 2023-04-01 | 1 | SISTEMA DE PROTEÇÃO CONTRA INCÊNDIO | SISTEMA DE PROTEÇÃO CONTRA INCÊNDIO | SISTEMA DE PROTEÇÃO CONTRA INCÊNDIO | N | 1 | Geração |  | 1 | PC | PCH FUNDAO | 1 | 125/2001 USO DE BEM PUBLICO | Hidroelétrica. | SISTEMA DE PROTEÇÃO CONTRA INCÊNDIO | SISTEMA DE PROTEÇÃO CONTRA INCÊNDIO | 2005 | 10 | 0 | 0 | 0 | 480 | 1 | 1 |  |  |  |  | 994 | 1 | 2006-11-01 | 4
994 | SISTEMA DE PROTEÇÃO CONTRA INCÊNDIO. COM CAPTAÇÃO DE ÁGUA A PARTIR DO CONDUTO FORÇADO. COMPOSTO POR UM CONJUNTO DE TUBULAÇÃO À GRAVIDADE. UM CONJUNTO DE PARADES CORTA-FOGO. UM FILTRO. HIDRANTES E ARMÁRIOS PARA MANGUEIRAS. | M | N | 466 | Máquinas e equipamentos | 1232.1.01.04.01 | 002005.10.000.480.01.01.00.00.00.00.00994.00001 | 0 | PADRÃO | 1 | 3 | CONJUNTO DE TUBULAÇÃO EM AÇO CARBONO. CONTENDO 32.00M DE EXT | 2006-11-30 |  | 2004029 | N | Não | 3582.92 | 2364.73 | 1218.19 | 2023-04-01 | 1 | SISTEMA DE PROTEÇÃO CONTRA INCÊNDIO | SISTEMA DE PROTEÇÃO CONTRA INCÊNDIO | SISTEMA DE PROTEÇÃO CONTRA INCÊNDIO | N | 1 | Geração |  | 1 | PC | PCH FUNDAO | 1 | 125/2001 USO DE BEM PUBLICO | Hidroelétrica. | SISTEMA DE PROTEÇÃO CONTRA INCÊNDIO | SISTEMA DE PROTEÇÃO CONTRA INCÊNDIO | 2005 | 10 | 0 | 0 | 0 | 480 | 1 | 1 |  |  |  |  | 994 | 1 | 2006-11-01 | 4
995 | SISTEMA DE RESFRIAMENTO. COMPOSTO POR 2 TROCADORES DE CALOR. UM FILTRO. 2 MOTOBOMBAS DE ÓLEO DE 3.0CV E UM CONJUNTO DE TUBULAÇÃO. | M | N | 466 | Máquinas e equipamentos | 1232.1.01.04.01 | 002005.10.000.515.01.00.00.00.00.00.00995.00001 | 0 | PADRÃO | 8 | 1 | CONJUNTO DE TUBULAÇÃO EM AÇO CARBONO. CONTENDO 105.40M DE EX | 2006-11-30 |  | 2004030 | N | Não | 12967.02 | 8558.23 | 4408.79 | 2023-04-01 | 1 | SISTEMA DE RESFRIAMENTO DE EQUIPAMENTOS | SISTEMA DE RESFRIAMENTO DE EQUIPAMENTOS | CONJUNTO DE TUBULAÇÕES | S | 1 | Geração |  | 1 | PC | PCH FUNDAO | 1 | 125/2001 USO DE BEM PUBLICO | Hidroelétrica. | SISTEMA DE RESFRIAMENTO DE EQUIPAMENTOS | SISTEMA DE REFRIGERAMENTO DOS EQUIPAMENTOS | 2005 | 10 | 0 | 0 | 0 | 515 | 1 | [5 empty] | 995 | 1 | 2006-11-01 | 4
995 | SISTEMA DE RESFRIAMENTO. COMPOSTO POR 2 TROCADORES DE CALOR. UM FILTRO. 2 MOTOBOMBAS DE ÓLEO DE 3.0CV E UM CONJUNTO DE TUBULAÇÃO. | M | N | 466 | Máquinas e equipamentos | 1232.1.01.04.01 | 002005.10.000.515.01.00.00.00.00.00.00995.00001 | 0 | PADRÃO | 8 | 2 | FILTRO AUTOLIMPANTE. FABRICANTE MKG PLENTY. TIPO BACKFLUSHIN | 2006-11-30 |  | 2004030 | N | Não | 10056.06 | 6637 | 3419.06 | 2023-04-01 | 1 | SISTEMA DE RESFRIAMENTO DE EQUIPAMENTOS | SISTEMA DE RESFRIAMENTO DE EQUIPAMENTOS | CONJUNTO DE TUBULAÇÕES | N | 1 | Geração |  | 1 | PC | PCH FUNDAO | 1 | 125/2001 USO DE BEM PUBLICO | Hidroelétrica. | SISTEMA DE RESFRIAMENTO DE EQUIPAMENTOS | SISTEMA DE REFRIGERAMENTO DOS EQUIPAMENTOS | 2005 | 10 | 0 | 0 | 0 | 515 | 1 | [5 empty] | 995 | 1 | 2006-11-01 | 4
995 | SISTEMA DE RESFRIAMENTO. COMPOSTO POR 2 TROCADORES DE CALOR. UM FILTRO. 2 MOTOBOMBAS DE ÓLEO DE 3.0CV E UM CONJUNTO DE TUBULAÇÃO. | M | N | 466 | Máquinas e equipamentos | 1232.1.01.04.01 | 002005.10.000.515.01.00.00.00.00.00.00995.00001 | 0 | PADRÃO | 8 | 4 | SISTEMA DE RESFRIAMENTO DE EQUIPAMENTOS | 2006-11-30 |  | 2004030 | N | Não | 6880.46 | 4541.1 | 2339.36 | 2023-04-01 | 1 | SISTEMA DE RESFRIAMENTO DE EQUIPAMENTOS | SISTEMA DE RESFRIAMENTO DE EQUIPAMENTOS | CONJUNTO DE TUBULAÇÕES | N | 1 | Geração |  | 1 | PC | PCH FUNDAO | 1 | 125/2001 USO DE BEM PUBLICO | Hidroelétrica. | SISTEMA DE RESFRIAMENTO DE EQUIPAMENTOS | SISTEMA DE REFRIGERAMENTO DOS EQUIPAMENTOS | 2005 | 10 | 0 | 0 | 0 | 515 | 1 | [5 empty] | 995 | 1 | 2006-11-01 | 4
995 | SISTEMA DE RESFRIAMENTO. COMPOSTO POR 2 TROCADORES DE CALOR. UM FILTRO. 2 MOTOBOMBAS DE ÓLEO DE 3.0CV E UM CONJUNTO DE TUBULAÇÃO. | M | N | 466 | Máquinas e equipamentos | 1232.1.01.04.01 | 002005.10.000.515.01.00.00.00.00.00.00995.00001 | 0 | PADRÃO | 8 | 3 | TROCADOR DE CALOR. FABRICANTE APERNA. TIPO ÁGUA/ÓLEO. MODELO | 2006-11-30 |  | 2004030 | N | Não | 15084.08 | 9955.49 | 5128.59 | 2023-04-01 | 2 | SISTEMA DE RESFRIAMENTO DE EQUIPAMENTOS | SISTEMA DE RESFRIAMENTO DE EQUIPAMENTOS | CONJUNTO DE TUBULAÇÕES | N | 1 | Geração |  | 1 | PC | PCH FUNDAO | 1 | 125/2001 USO DE BEM PUBLICO | Hidroelétrica. | SISTEMA DE RESFRIAMENTO DE EQUIPAMENTOS | SISTEMA DE REFRIGERAMENTO DOS EQUIPAMENTOS | 2005 | 10 | 0 | 0 | 0 | 515 | 1 | [5 empty] | 995 | 1 | 2006-11-01 | 4
996 | SISTEMA DE DRENAGEM. COMPOSTO POR 2 MOTOBOMBAS SUBMERSÍVEIS PORTÁTEIS DE 4.9 KW E UM CONJUNTO DE TUBULAÇÃO. | M | N | 466 | Máquinas e equipamentos | 1232.1.01.04.01 | 002005.10.000.445.01.00.00.00.00.00.00996.00001 | 0 | PADRÃO | 4 | 1 | CONJUNTO DE TUBULAÇÃO EM AÇO CARBONO. CONTENDO 32.80M DE EXT | 2006-11-30 |  | 2004031 | N | Não | 7674.36 | 5065.09 | 2609.27 | 2023-04-01 | 1 | SISTEMA DE SERVIÇOS | SISTEMA DE DRENAGEM | CONJUNTO DE TUBULAÇÕES | S | 1 | Geração |  | 1 | PC | PCH FUNDAO | 1 | 125/2001 USO DE BEM PUBLICO | Hidroelétrica. | SISTEMA DE DRENAGEM, ENCHIMENTO E ESGOTAMENTO | SISTEMA DE DRENAGEM | 2005 | 10 | 0 | 0 | 0 | 445 | 1 | [5 empty] | 996 | 1 | 2006-11-01 | 4
997 | SISTEMA DE COLETA DE ÓLEO. COM TRANSFERÊNCIA DO FLUÍDO POR AÇÃO DA GRAVIDADE. CONTENDO UMA CAIXA SEPARADORA ÁGUA/ÓLEO. CONSTITUÍDA DE CONCRETO COM AS DIMENSÕES DE 2.0 X 2.0 X 4.0M E UM CONJUNTO DE TUBULAÇÃO EMBUTIDA. | M | N | 466 | Máquinas e equipamentos | 1232.1.01.04.01 | 002005.10.000.400.01.00.00.00.00.00.00997.00001 | 0 | PADRÃO | 5 | 2 | SISTEMA DE COLETA DE ÓLEO ISOLANTE | 2006-11-30 |  | 2004032 | N | Não | 21890.05 | 14447.43 | 7442.62 | 2023-04-01 | 1 | SISTEMA DE SERVIÇOS | SISTEMA DE COLETA DE ÓLEO | CAIXA SEPARADORA DE ÓLEO | N | 1 | Geração |  | 1 | PC | PCH FUNDAO | 1 | 125/2001 USO DE BEM PUBLICO | Hidroelétrica. | SISTEMA DE COLETA DE ÓLEO ISOLANTE | SISTEMA DE COLETA DE ÓLEO ISOLANTE | 2005 | 10 | 0 | 0 | 0 | 400 | 1 | [5 empty] | 997 | 1 | 2006-11-01 | 4
997 | SISTEMA DE COLETA DE ÓLEO. COM TRANSFERÊNCIA DO FLUÍDO POR AÇÃO DA GRAVIDADE. CONTENDO UMA CAIXA SEPARADORA ÁGUA/ÓLEO. CONSTITUÍDA DE CONCRETO COM AS DIMENSÕES DE 2.0 X 2.0 X 4.0M E UM CONJUNTO DE TUBULAÇÃO EMBUTIDA. | M | N | 466 | Máquinas e equipamentos | 1232.1.01.04.01 | 002005.10.000.400.01.00.00.00.00.00.00997.00001 | 0 | PADRÃO | 5 | 1 | CAIXA SEPARADORA DE ÓLEO. EM CONCRETO COM AS DIMENSÕES DE 2. | 2006-11-30 |  | 2004032 | N | Não | 218900.48 | 144474.32 | 74426.16 | 2023-04-01 | 1 | SISTEMA DE SERVIÇOS | SISTEMA DE COLETA DE ÓLEO | CAIXA SEPARADORA DE ÓLEO | S | 1 | Geração |  | 1 | PC | PCH FUNDAO | 1 | 125/2001 USO DE BEM PUBLICO | Hidroelétrica. | SISTEMA DE COLETA DE ÓLEO ISOLANTE | SISTEMA DE COLETA DE ÓLEO ISOLANTE | 2005 | 10 | 0 | 0 | 0 | 400 | 1 | [5 empty] | 997 | 1 | 2006-11-01 | 4
998 | SISTEMA DE ABASTECIMENTO D'ÁGUA. CONTENDO UMA REDE DE TUBULAÇÃO ABASTECIDA PELO SISTEMA DE ÁGUA DE RESFRIAMENTO DA USINA. | M | N | 466 | Máquinas e equipamentos | 1232.1.01.04.01 | 002005.10.000.360.01.00.00.00.00.00.00998.00001 | 0 | PADRÃO | 2 | 2 | SISTEMA DE ABASTECIMENTO E TRATAMENTO D'ÁGUA | 2006-11-30 |  | 2004033 | N | Não | 599 | 395.34 | 203.66 | 2023-04-01 | 1 | SISTEMA DE SERVIÇOS | SISTEMA DE ABASTECIMENTO E TRATAMENTO D'ÁGUA | CONJUNTO DE TUBULAÇÕES | N | 1 | Geração |  | 1 | PC | PCH FUNDAO | 1 | 125/2001 USO DE BEM PUBLICO | Hidroelétrica. | SISTEMA DE ABASTECIMENTO DE ÁGUA | SISTEMA DE ABASTECIMENTO DE ÁGUA | 2005 | 10 | 0 | 0 | 0 | 360 | 1 | [5 empty] | 998 | 1 | 2006-11-01 | 4
998 | SISTEMA DE ABASTECIMENTO D'ÁGUA. CONTENDO UMA REDE DE TUBULAÇÃO ABASTECIDA PELO SISTEMA DE ÁGUA DE RESFRIAMENTO DA USINA. | M | N | 466 | Máquinas e equipamentos | 1232.1.01.04.01 | 002005.10.000.360.01.00.00.00.00.00.00998.00001 | 0 | PADRÃO | 2 | 1 | CONJUNTO DE TUBULAÇÃO EM AÇO CARBONO. CONTENDO 54.40M DE EXT | 2006-11-30 |  | 2004033 | N | Não | 5990.21 | 3953.54 | 2036.67 | 2023-04-01 | 1 | SISTEMA DE SERVIÇOS | SISTEMA DE ABASTECIMENTO E TRATAMENTO D'ÁGUA | CONJUNTO DE TUBULAÇÕES | S | 1 | Geração |  | 1 | PC | PCH FUNDAO | 1 | 125/2001 USO DE BEM PUBLICO | Hidroelétrica. | SISTEMA DE ABASTECIMENTO DE ÁGUA | SISTEMA DE ABASTECIMENTO DE ÁGUA | 2005 | 10 | 0 | 0 | 0 | 360 | 1 | [5 empty] | 998 | 1 | 2006-11-01 | 4
999 | TURBINA HIDRÁULICA. FABRICANTE IMPSA. TIPO FRANCIS. EIXO HORIZONTAL. POTÊNCIA 2550KW. 514.3 RPM. VAZÃO DE 6.92 M³/S. Nº DE SÉRIE 63619 | M | N | 466 | Máquinas e equipamentos | 1232.1.01.04.01 | 002005.10.000.595.02.03.02.04.04.00.00999.00001 | 0 | PADRÃO | 12 | 5 | CARACOL | 2006-11-30 |  | 2004034 | N | Não | 104218.26 | 42990.04 | 61228.22 | 2023-04-01 | 1 | TURBINA HIDRÁULICA | TURBINA HIDRÁULICA | TUBO DE SUCÇÃO | N | 1 | Geração |  | 1 | PC | PCH FUNDAO | 1 | 125/2001 USO DE BEM PUBLICO | Hidroelétrica. | TURBINA HIDRÁULICA | FRANCIS | 2005 | 10 | 0 | 0 | 0 | 595 | 2 | 3 | 2 | 4 | 4 |  | 999 | 1 | 2006-11-01 | 2.5 |  |  | 63619
999 | TURBINA HIDRÁULICA. FABRICANTE IMPSA. TIPO FRANCIS. EIXO HORIZONTAL. POTÊNCIA 2550KW. 514.3 RPM. VAZÃO DE 6.92 M³/S. Nº DE SÉRIE 63619 | M | N | 466 | Máquinas e equipamentos | 1232.1.01.04.01 | 002005.10.000.595.02.03.02.04.04.00.00999.00001 | 0 | PADRÃO | 12 | 6 | REGULADOR DE VELOCIDADE. FABRICANTE IMPSA | 2006-11-30 |  | 2004034 | N | Não | 96201.47 | 39683.11 | 56518.36 | 2023-04-01 | 1 | TURBINA HIDRÁULICA | TURBINA HIDRÁULICA | TUBO DE SUCÇÃO | N | 1 | Geração |  | 1 | PC | PCH FUNDAO | 1 | 125/2001 USO DE BEM PUBLICO | Hidroelétrica. | TURBINA HIDRÁULICA | FRANCIS | 2005 | 10 | 0 | 0 | 0 | 595 | 2 | 3 | 2 | 4 | 4 |  | 999 | 1 | 2006-11-01 | 2.5 |  |  | 63619
999 | TURBINA HIDRÁULICA. FABRICANTE IMPSA. TIPO FRANCIS. EIXO HORIZONTAL. POTÊNCIA 2550KW. 514.3 RPM. VAZÃO DE 6.92 M³/S. Nº DE SÉRIE 63619 | M | N | 466 | Máquinas e equipamentos | 1232.1.01.04.01 | 002005.10.000.595.02.03.02.04.04.00.00999.00001 | 0 | PADRÃO | 12 | 4 | ROTOR | 2006-11-30 |  | 2004034 | N | Não | 120251.84 | 49603.88 | 70647.96 | 2023-04-01 | 1 | TURBINA HIDRÁULICA | TURBINA HIDRÁULICA | TUBO DE SUCÇÃO | N | 1 | Geração |  | 1 | PC | PCH FUNDAO | 1 | 125/2001 USO DE BEM PUBLICO | Hidroelétrica. | TURBINA HIDRÁULICA | FRANCIS | 2005 | 10 | 0 | 0 | 0 | 595 | 2 | 3 | 2 | 4 | 4 |  | 999 | 1 | 2006-11-01 | 2.5 |  |  | 63619
999 | TURBINA HIDRÁULICA. FABRICANTE IMPSA. TIPO FRANCIS. EIXO HORIZONTAL. POTÊNCIA 2550KW. 514.3 RPM. VAZÃO DE 6.92 M³/S. Nº DE SÉRIE 63619 | M | N | 466 | Máquinas e equipamentos | 1232.1.01.04.01 | 002005.10.000.595.02.03.02.04.04.00.00999.00001 | 0 | PADRÃO | 12 | 3 | EIXO | 2006-11-30 |  | 2004034 | N | Não | 160335.78 | 66138.52 | 94197.26 | 2023-04-01 | 1 | TURBINA HIDRÁULICA | TURBINA HIDRÁULICA | TUBO DE SUCÇÃO | N | 1 | Geração |  | 1 | PC | PCH FUNDAO | 1 | 125/2001 USO DE BEM PUBLICO | Hidroelétrica. | TURBINA HIDRÁULICA | FRANCIS | 2005 | 10 | 0 | 0 | 0 | 595 | 2 | 3 | 2 | 4 | 4 |  | 999 | 1 | 2006-11-01 | 2.5 |  |  | 63619
999 | TURBINA HIDRÁULICA. FABRICANTE IMPSA. TIPO FRANCIS. EIXO HORIZONTAL. POTÊNCIA 2550KW. 514.3 RPM. VAZÃO DE 6.92 M³/S. Nº DE SÉRIE 63619 | M | N | 466 | Máquinas e equipamentos | 1232.1.01.04.01 | 002005.10.000.595.02.03.02.04.04.00.00999.00001 | 0 | PADRÃO | 12 | 2 | MANCAL DE EIXO | 2006-11-30 |  | 2004034 | N | Não | 72151.1 | 29762.33 | 42388.77 | 2023-04-01 | 1 | TURBINA HIDRÁULICA | TURBINA HIDRÁULICA | TUBO DE SUCÇÃO | N | 1 | Geração |  | 1 | PC | PCH FUNDAO | 1 | 125/2001 USO DE BEM PUBLICO | Hidroelétrica. | TURBINA HIDRÁULICA | FRANCIS | 2005 | 10 | 0 | 0 | 0 | 595 | 2 | 3 | 2 | 4 | 4 |  | 999 | 1 | 2006-11-01 | 2.5 |  |  | 63619
999 | TURBINA HIDRÁULICA. FABRICANTE IMPSA. TIPO FRANCIS. EIXO HORIZONTAL. POTÊNCIA 2550KW. 514.3 RPM. VAZÃO DE 6.92 M³/S. Nº DE SÉRIE 63619 | M | N | 466 | Máquinas e equipamentos | 1232.1.01.04.01 | 002005.10.000.595.02.03.02.04.04.00.00999.00001 | 0 | PADRÃO | 12 | 7 | TURBINA HIDRÁULICA | 2006-11-30 |  | 2004034 | N | Não | 208436.5 | 85980.06 | 122456.44 | 2023-04-01 | 1 | TURBINA HIDRÁULICA | TURBINA HIDRÁULICA | TUBO DE SUCÇÃO | N | 1 | Geração |  | 1 | PC | PCH FUNDAO | 1 | 125/2001 USO DE BEM PUBLICO | Hidroelétrica. | TURBINA HIDRÁULICA | FRANCIS | 2005 | 10 | 0 | 0 | 0 | 595 | 2 | 3 | 2 | 4 | 4 |  | 999 | 1 | 2006-11-01 | 2.5 |  |  | 63619
999 | TURBINA HIDRÁULICA. FABRICANTE IMPSA. TIPO FRANCIS. EIXO HORIZONTAL. POTÊNCIA 2550KW. 514.3 RPM. VAZÃO DE 6.92 M³/S. Nº DE SÉRIE 63619 | M | N | 466 | Máquinas e equipamentos | 1232.1.01.04.01 | 002005.10.000.595.02.03.02.04.04.00.00999.00001 | 0 | PADRÃO | 12 | 1 | TUBO DE SUCÇÃO | 2006-11-30 |  | 2004034 | N | Não | 40083.95 | 16534.64 | 23549.31 | 2023-04-01 | 1 | TURBINA HIDRÁULICA | TURBINA HIDRÁULICA | TUBO DE SUCÇÃO | S | 1 | Geração |  | 1 | PC | PCH FUNDAO | 1 | 125/2001 USO DE BEM PUBLICO | Hidroelétrica. | TURBINA HIDRÁULICA | FRANCIS | 2005 | 10 | 0 | 0 | 0 | 595 | 2 | 3 | 2 | 4 | 4 |  | 999 | 1 | 2006-11-01 | 2.5 |  |  | 63619
1000 | CONDUTO FORÇADO. FABRICANTE MÖLLER INDÚSTRIA METALÚRGICA. CONSTITUÍDO EM CHAPAS DE AÇO DE 9.5MM. SENDO 27.46M DE COMPRIMENTO COM DIÂMETRO DE 1.6M E 21.00M DE COMPRIMENTO COM DIÂMETRO DE 1.4M. | M | N | 466 | Máquinas e equipamentos | 1232.1.01.04.01 | 002005.10.000.185.01.03.02.08.00.00.01000.00001 | 0 | PADRÃO | 3 | 3 | CONDUTO FORÇADO | 2006-11-30 |  | 2004035 | N | Não | 427376.06 | 220055.94 | 207320.12 | 2023-04-01 | 1 | CONDUTO FORÇADO | CONDUTO FORÇADO | VÁLVULA MOTORIZADA | N | 1 | Geração |  | 1 | PC | PCH FUNDAO | 1 | 125/2001 USO DE BEM PUBLICO | Hidroelétrica. | CONDUTO FORÇADO | CONDUTO FORÇADO | 2005 | 10 | 0 | 0 | 0 | 185 | 1 | 3 | 2 | 8 |  |  | 1000 | 1 | 2006-11-01 | 3.13
1000 | CONDUTO FORÇADO. FABRICANTE MÖLLER INDÚSTRIA METALÚRGICA. CONSTITUÍDO EM CHAPAS DE AÇO DE 9.5MM. SENDO 27.46M DE COMPRIMENTO COM DIÂMETRO DE 1.6M E 21.00M DE COMPRIMENTO COM DIÂMETRO DE 1.4M. | M | N | 466 | Máquinas e equipamentos | 1232.1.01.04.01 | 002005.10.000.185.01.03.08.02.00.00.01000.00001 | 0 | PADRÃO | 3 | 2 | VÁLVULA BORBOLETA. FABRICANTE MÖLLER INDÚSTRIA METALÚRGICA. | 2006-11-30 |  | 2004035 | N | Não | 132316.52 | 68129.78 | 64186.74 | 2023-04-01 | 2 | CONDUTO FORÇADO | CONDUTO FORÇADO | VÁLVULA MOTORIZADA | N | 1 | Geração |  | 1 | PC | PCH FUNDAO | 1 | 125/2001 USO DE BEM PUBLICO | Hidroelétrica. | CONDUTO FORÇADO | CONDUTO FORÇADO | 2005 | 10 | 0 | 0 | 0 | 185 | 1 | 3 | 8 | 2 |  |  | 1000 | 1 | 2006-11-01 | 3.13
1000 | CONDUTO FORÇADO. FABRICANTE MÖLLER INDÚSTRIA METALÚRGICA. CONSTITUÍDO EM CHAPAS DE AÇO DE 9.5MM. SENDO 27.46M DE COMPRIMENTO COM DIÂMETRO DE 1.6M E 21.00M DE COMPRIMENTO COM DIÂMETRO DE 1.4M. | M | N | 466 | Máquinas e equipamentos | 1232.1.01.04.01 | 002005.10.000.185.01.03.08.02.00.00.01000.00001 | 0 | PADRÃO | 3 | 1 | VÁLVULA DISPERSORA. FABRICANTE MÖLLER INDÚSTRIA METALÚRGICA. | 2006-11-30 |  | 2004035 | N | Não | 66158.26 | 34064.89 | 32093.37 | 2023-04-01 | 2 | CONDUTO FORÇADO | CONDUTO FORÇADO | VÁLVULA MOTORIZADA | S | 1 | Geração |  | 1 | PC | PCH FUNDAO | 1 | 125/2001 USO DE BEM PUBLICO | Hidroelétrica. | CONDUTO FORÇADO | CONDUTO FORÇADO | 2005 | 10 | 0 | 0 | 0 | 185 | 1 | 3 | 8 | 2 |  |  | 1000 | 1 | 2006-11-01 | 3.13
1000 | CONDUTO FORÇADO. FABRICANTE MÖLLER INDÚSTRIA METALÚRGICA. CONSTITUÍDO EM CHAPAS DE AÇO DE 9.5MM. SENDO 27.46M DE COMPRIMENTO COM DIÂMETRO DE 1.6M E 21.00M DE COMPRIMENTO COM DIÂMETRO DE 1.4M. | M | N | 466 | Máquinas e equipamentos | 1232.1.01.04.01 | 002005.10.000.185.01.03.03.06.00.00.01000.00001 | 0 | PADRÃO | 3 | 4 | CONDUTO FORÇADO | 2006-11-30 |  | 2004035 | N | Não | 286607.12 | 147574 | 139033.12 | 2023-04-01 | 1 | CONDUTO FORÇADO | CONDUTO FORÇADO | VÁLVULA MOTORIZADA | N | 1 | Geração |  | 1 | PC | PCH FUNDAO | 1 | 125/2001 USO DE BEM PUBLICO | Hidroelétrica. | CONDUTO FORÇADO | CONDUTO FORÇADO | 2005 | 10 | 0 | 0 | 0 | 185 | 1 | 3 | 3 | 6 |  |  | 1000 | 1 | 2006-11-01 | 3.13
1001 | GERADOR. FABRICANTE WEG. TIPO EIXO HORIZONTAL. MODELO SPA900. POTÊNCIA 2750KVA. 514RPM. TENSÃO 4.16KV. CORRENTE 381.70A. Nº DE SÉRIE 120394. | M | N | 466 | Máquinas e equipamentos | 1232.1.01.04.01 | 002005.10.000.275.01.01.03.03.01.02.01001.00001 | 0 | PADRÃO | 8 | 3 | REGULADOR DE TENSÃO. FABRICANTE GRAMEYER. MODELO GRMP03-1. P | 2006-11-30 |  | 2004036 | N | Não | 54615.47 | 29923.8 | 24691.67 | 2023-04-01 | 1 | GERADOR | GERADOR | REGULADOR DE TENSÃO | N | 1 | Geração |  | 1 | PC | PCH FUNDAO | 1 | 125/2001 USO DE BEM PUBLICO | Hidroelétrica. | GERADOR | GERADOR | 2005 | 10 | 0 | 0 | 0 | 275 | 1 | 1 | 3 | 3 | 1 | 2 | 1001 | 1 | 2006-11-01 | 3.33 |  |  | 120394
1001 | GERADOR. FABRICANTE WEG. TIPO EIXO HORIZONTAL. MODELO SPA900. POTÊNCIA 2750KVA. 514RPM. TENSÃO 4.16KV. CORRENTE 381.70A. Nº DE SÉRIE 120394. | M | N | 466 | Máquinas e equipamentos | 1232.1.01.04.01 | 002005.10.000.275.01.01.03.03.01.02.01001.00001 | 0 | PADRÃO | 8 | 2 | ENROLAMENTO DO ESTATOR | 2006-11-30 |  | 2004036 | N | Não | 63718.05 | 34911.12 | 28806.93 | 2023-04-01 | 1 | GERADOR | GERADOR | REGULADOR DE TENSÃO | N | 1 | Geração |  | 1 | PC | PCH FUNDAO | 1 | 125/2001 USO DE BEM PUBLICO | Hidroelétrica. | GERADOR | GERADOR | 2005 | 10 | 0 | 0 | 0 | 275 | 1 | 1 | 3 | 3 | 1 | 2 | 1001 | 1 | 2006-11-01 | 3.33 |  |  | 120394
1001 | GERADOR. FABRICANTE WEG. TIPO EIXO HORIZONTAL. MODELO SPA900. POTÊNCIA 2750KVA. 514RPM. TENSÃO 4.16KV. CORRENTE 381.70A. Nº DE SÉRIE 120394. | M | N | 466 | Máquinas e equipamentos | 1232.1.01.04.01 | 002005.10.000.275.01.01.03.03.01.02.01001.00001 | 0 | PADRÃO | 8 | 1 | CONJUNTO DE BOBINA DO ROTOR | 2006-11-30 |  | 2004036 | N | Não | 91025.79 | 49873.04 | 41152.75 | 2023-04-01 | 1 | GERADOR | GERADOR | REGULADOR DE TENSÃO | S | 1 | Geração |  | 1 | PC | PCH FUNDAO | 1 | 125/2001 USO DE BEM PUBLICO | Hidroelétrica. | GERADOR | GERADOR | 2005 | 10 | 0 | 0 | 0 | 275 | 1 | 1 | 3 | 3 | 1 | 2 | 1001 | 1 | 2006-11-01 | 3.33 |  |  | 120394
1001 | GERADOR. FABRICANTE WEG. TIPO EIXO HORIZONTAL. MODELO SPA900. POTÊNCIA 2750KVA. 514RPM. TENSÃO 4.16KV. CORRENTE 381.70A. Nº DE SÉRIE 120394. | M | N | 466 | Máquinas e equipamentos | 1232.1.01.04.01 | 002005.10.000.275.01.01.03.03.01.02.01001.00001 | 0 | PADRÃO | 8 | 4 | NÚCLEO DO ROTOR | 2006-11-30 |  | 2004036 | N | Não | 72820.63 | 39898.42 | 32922.21 | 2023-04-01 | 1 | GERADOR | GERADOR | REGULADOR DE TENSÃO | N | 1 | Geração |  | 1 | PC | PCH FUNDAO | 1 | 125/2001 USO DE BEM PUBLICO | Hidroelétrica. | GERADOR | GERADOR | 2005 | 10 | 0 | 0 | 0 | 275 | 1 | 1 | 3 | 3 | 1 | 2 | 1001 | 1 | 2006-11-01 | 3.33 |  |  | 120394
1001 | GERADOR. FABRICANTE WEG. TIPO EIXO HORIZONTAL. MODELO SPA900. POTÊNCIA 2750KVA. 514RPM. TENSÃO 4.16KV. CORRENTE 381.70A. Nº DE SÉRIE 120394. | M | N | 466 | Máquinas e equipamentos | 1232.1.01.04.01 | 002005.10.000.275.01.01.03.03.01.02.01001.00001 | 0 | PADRÃO | 8 | 7 | GERADOR | 2006-11-30 |  | 2004036 | N | Não | 436923.77 | 239390.52 | 197533.25 | 2023-04-01 | 1 | GERADOR | GERADOR | REGULADOR DE TENSÃO | N | 1 | Geração |  | 1 | PC | PCH FUNDAO | 1 | 125/2001 USO DE BEM PUBLICO | Hidroelétrica. | GERADOR | GERADOR | 2005 | 10 | 0 | 0 | 0 | 275 | 1 | 1 | 3 | 3 | 1 | 2 | 1001 | 1 | 2006-11-01 | 3.33 |  |  | 120394
1001 | GERADOR. FABRICANTE WEG. TIPO EIXO HORIZONTAL. MODELO SPA900. POTÊNCIA 2750KVA. 514RPM. TENSÃO 4.16KV. CORRENTE 381.70A. Nº DE SÉRIE 120394. | M | N | 466 | Máquinas e equipamentos | 1232.1.01.04.01 | 002005.10.000.275.01.01.03.03.01.02.01001.00001 | 0 | PADRÃO | 8 | 6 | EXCITATRIZ. TIPO BRUSHLESS ROTATIVA. SENDO UMA PRINCIPAL. C | 2006-11-30 |  | 2004036 | N | Não | 118333.52 | 64834.93 | 53498.59 | 2023-04-01 | 2 | GERADOR | GERADOR | REGULADOR DE TENSÃO | N | 1 | Geração |  | 1 | PC | PCH FUNDAO | 1 | 125/2001 USO DE BEM PUBLICO | Hidroelétrica. | GERADOR | GERADOR | 2005 | 10 | 0 | 0 | 0 | 275 | 1 | 1 | 3 | 3 | 1 | 2 | 1001 | 1 | 2006-11-01 | 3.33 |  |  | 120394
1001 | GERADOR. FABRICANTE WEG. TIPO EIXO HORIZONTAL. MODELO SPA900. POTÊNCIA 2750KVA. 514RPM. TENSÃO 4.16KV. CORRENTE 381.70A. Nº DE SÉRIE 120394. | M | N | 466 | Máquinas e equipamentos | 1232.1.01.04.01 | 002005.10.000.275.01.01.03.03.01.02.01001.00001 | 0 | PADRÃO | 8 | 5 | NÚCLEO DO ESTATOR | 2006-11-30 |  | 2004036 | N | Não | 72820.63 | 39898.42 | 32922.21 | 2023-04-01 | 1 | GERADOR | GERADOR | REGULADOR DE TENSÃO | N | 1 | Geração |  | 1 | PC | PCH FUNDAO | 1 | 125/2001 USO DE BEM PUBLICO | Hidroelétrica. | GERADOR | GERADOR | 2005 | 10 | 0 | 0 | 0 | 275 | 1 | 1 | 3 | 3 | 1 | 2 | 1001 | 1 | 2006-11-01 | 3.33 |  |  | 120394
1002 | PAINEL. FABRICANTE TECCONTROL. TENSÃO DE ENTRADA 380VCA E SAÍDA 125VCC. POTÊNCIA DE SAÍDA 7KW. Nº DE SÉRIE 71167. DIMENSÕES: 60 X 150 X 60CM. | M | N | 466 | Máquinas e equipamentos | 1232.1.01.04.01 | 002005.10.000.305.01.20.00.00.00.00.01002.00001 | 0 | PADRÃO | 1 | 1 | PAINEL | 2006-11-30 |  | 2004037 | N | Não | 22208.11 | 12427.66 | 9780.45 | 2023-04-01 | 1 | PAINEL, MESA DE COMANDO E CUBÍCULO | PAINEL | PAINEL | S | 1 | Geração |  | 1 | PC | PCH FUNDAO | 1 | 125/2001 USO DE BEM PUBLICO | Hidroelétrica. | PAINEL, MESA DE COMANDO E CUBÍCULO | PAINEL | 2005 | 10 | 0 | 0 | 0 | 305 | 1 | 20 |  |  |  |  | 1002 | 1 | 2006-11-01 | 3.57 |  |  | 341177
1003 | PAINEL. FABRICANTE ADELCO. TIPO CBM9000. TENSÃO DE ENTRADA 380VCA E SAÍDA 125VCC. POTÊNCIA DE SAÍDA 9KW. Nº DE SÉRIE 340956. DIMENSÕES: 60 X 150 X 60CM. | M | N | 466 | Máquinas e equipamentos | 1232.1.01.04.01 | 002005.10.000.305.01.20.00.00.00.00.01003.00001 | 0 | PADRÃO | 1 | 1 | PAINEL | 2006-11-30 |  | 2004038 | N | Não | 22208.11 | 12427.66 | 9780.45 | 2023-04-01 | 1 | PAINEL, MESA DE COMANDO E CUBÍCULO | PAINEL | PAINEL | S | 1 | Geração |  | 1 | PC | PCH FUNDAO | 1 | 125/2001 USO DE BEM PUBLICO | Hidroelétrica. | PAINEL, MESA DE COMANDO E CUBÍCULO | PAINEL | 2005 | 10 | 0 | 0 | 0 | 305 | 1 | 20 |  |  |  |  | 1003 | 1 | 2006-11-01 | 3.57 |  |  | 341164
1004 | SISTEMA DE ALIMENTAÇÃO DE ENERGIA. FORMADO POR UM GRUPO MOTOR-GERADOR E UM BANCO DE BATERIAS. | M | N | 466 | Máquinas e equipamentos | 1232.1.01.04.01 | 002005.10.000.375.01.03.00.00.00.00.01004.00001 | 0 | PADRÃO | 5 | 1 | GERADOR FABRICANTE WEG STEMAC. 380V. 40KVA. Nº DE SÉRIE 0040 | 2006-11-30 |  | 2004039 | N | Não | 38403.76 | 37299.01 | 1104.75 | 2023-04-01 | 1 | SISTEMA DE ALIMENTAÇÃO DE ENERGIA | SISTEMA DE ALIMENTAÇÃO DE ENERGIA | GERADOR | S | 1 | Geração |  | 1 | PC | PCH FUNDAO | 1 | 125/2001 USO DE BEM PUBLICO | Hidroelétrica. | SISTEMA DE ALIMENTAÇÃO DE ENERGIA | SISTEMA DE ALIMENTAÇÃO DE ENERGIA | 2005 | 10 | 0 | 0 | 0 | 375 | 1 | 3 |  |  |  |  | 1004 | 1 | 2006-11-01 | 5.88
1004 | SISTEMA DE ALIMENTAÇÃO DE ENERGIA. FORMADO POR UM GRUPO MOTOR-GERADOR E UM BANCO DE BATERIAS. | M | N | 466 | Máquinas e equipamentos | 1232.1.01.04.01 | 002005.10.000.375.01.03.00.00.00.00.01004.00001 | 0 | PADRÃO | 5 | 2 | MOTOR DIESEL MWM. MODELO D229-3. 50KW. Nº DE SÉRIE A1N068143 | 2006-11-30 |  | 2004039 | N | Não | 57605.64 | 55948.53 | 1657.11 | 2023-04-01 | 1 | SISTEMA DE ALIMENTAÇÃO DE ENERGIA | SISTEMA DE ALIMENTAÇÃO DE ENERGIA | GERADOR | N | 1 | Geração |  | 1 | PC | PCH FUNDAO | 1 | 125/2001 USO DE BEM PUBLICO | Hidroelétrica. | SISTEMA DE ALIMENTAÇÃO DE ENERGIA | SISTEMA DE ALIMENTAÇÃO DE ENERGIA | 2005 | 10 | 0 | 0 | 0 | 375 | 1 | 3 |  |  |  |  | 1004 | 1 | 2006-11-01 | 5.88
1229 | FABRICANTE LEMAG. SEM Nº DE SÉRIE. CONTENDO DISJUNTORES DE PROTEÇÃO DAS BOMBAS DE DRENAGEM E CARREGADORES DE BATERIAS. DIMENSÕES: 70 X 240 X 60cm. | M | N | 466 | Máquinas e equipamentos | 1232.1.01.04.01 | 002003.10.000.305.01.20.00.00.00.00.01229.00001 | 0 | PADRÃO | 1 | 1 | PAINEL | 2006-11-30 |  | 0 | N | Não | 118226.43 | 66159.52 | 52066.91 | 2023-04-01 | 1 | PAINEL, MESA DE COMANDO E CUBÍCULO | PAINEL | PAINEL | S | 1 | Geração |  | 1 | PC | UHE FUNDÃO | 1 | 125/2001 USO DE BEM PUBLICO | Hidroelétrica. | PAINEL, MESA DE COMANDO E CUBÍCULO | PAINEL | 2003 | 10 | 0 | 0 | 0 | 305 | 1 | 20 |  |  |  |  | 1229 | 1 | 2006-11-01 | 3.57 |  |  | P748-02.02
1858 | IMPRESSORA JATO DE TINTA | M | N | 466 | Máquinas e equipamentos | 1232.1.01.04.01 | 010001.91.000.235.01.00.00.00.00.00.01858.00001 | 1 | GERAÇÃO | 1 | 1 | IMPRESSORA JATO DE TINTA | 2011-08-23 | SYNCRO MOVEIS E INFORMATICA LTDA | 13127 | N | Não | 399 | 399 | 0 | 2023-04-01 | 1 | EQUIPAMENTO GERAL | EQUIPAMENTO GERAL | EQUIPAMENTO GERAL | S | 1 | Geração |  | 1 | PC | EQUIPAMENTOS GERAIS - USINAS | 1 | 125/2001 USO DE BEM PUBLICO | Equipamento geral, o equipamento geral de informática e veículos que não integram ODI específicas. | EQUIPAMENTO GERAL DE INFORMÁTICA | EQUIPAMENTO GERAL DE INFORMÁTICA | 10001 | 91 | 0 | 0 | 0 | 235 | 1 | [5 empty] | 1858 | 1 | 2011-08-01 | 16.67 |  | CB051A
1862 | VENTILADOR SISTEMA | M | N | 466 | Máquinas e equipamentos | 1232.1.01.04.01 | 010001.91.000.230.90.00.00.00.00.00.01862.00001 | 1 | GERAÇÃO | 1 | 1 | VENTILADOR SISTEMA | 2011-08-31 | TASCO LTDA | 13165 | N | Não | 196.62 | 147.46 | 49.16 | 2023-04-01 | 2 | EQUIPAMENTO GERAL | EQUIPAMENTO GERAL | EQUIPAMENTO GERAL | S | 1 | Geração |  | 1 | UN | EQUIPAMENTOS GERAIS - USINAS | 1 | 125/2001 USO DE BEM PUBLICO | Equipamento geral, o equipamento geral de informática e veículos que não integram ODI específicas. | EQUIPAMENTO GERAL | OUTROS EQUIPAMENTOS | 10001 | 91 | 0 | 0 | 0 | 230 | 90 | [5 empty] | 1862 | 1 | 2011-08-01 | 6.25
1863 | VENTILADOR SISTEMA | M | N | 466 | Máquinas e equipamentos | 1232.1.01.04.01 | 010001.91.000.230.90.00.00.00.00.00.01863.00001 | 1 | GERAÇÃO | 1 | 1 | VENTILADOR SISTEMA | 2011-08-31 | TASCO LTDA | 13165 | N | Não | 196.68 | 147.51 | 49.17 | 2023-04-01 | 2 | EQUIPAMENTO GERAL | EQUIPAMENTO GERAL | EQUIPAMENTO GERAL | S | 1 | Geração |  | 1 | UN | EQUIPAMENTOS GERAIS - USINAS | 1 | 125/2001 USO DE BEM PUBLICO | Equipamento geral, o equipamento geral de informática e veículos que não integram ODI específicas. | EQUIPAMENTO GERAL | OUTROS EQUIPAMENTOS | 10001 | 91 | 0 | 0 | 0 | 230 | 90 | [5 empty] | 1863 | 1 | 2011-08-01 | 6.25
1863 | VENTILADOR SISTEMA | M | N | 466 | Máquinas e equipamentos | 1232.1.01.04.01 | 010001.91.000.230.90.00.00.00.00.00.01863.00001 | 1 | GERAÇÃO | 1 | 2 | MANOMETRO | 2011-08-31 | RKM COMERCIO DE ACESSORIOS INDUSTRIAIS LTDA | 13167 | N | Não | 342 | 256.5 | 85.5 | 2023-04-01 | 1 | EQUIPAMENTO GERAL | EQUIPAMENTO GERAL | EQUIPAMENTO GERAL | N | 1 | Geração |  | 1 | UN | EQUIPAMENTOS GERAIS - USINAS | 1 | 125/2001 USO DE BEM PUBLICO | Equipamento geral, o equipamento geral de informática e veículos que não integram ODI específicas. | EQUIPAMENTO GERAL | OUTROS EQUIPAMENTOS | 10001 | 91 | 0 | 0 | 0 | 230 | 90 | [5 empty] | 1863 | 1 | 2011-08-01 | 6.25
1863 | VENTILADOR SISTEMA | M | N | 466 | Máquinas e equipamentos | 1232.1.01.04.01 | 010001.91.000.230.90.00.00.00.00.00.01863.00001 | 1 | GERAÇÃO | 1 | 3 | MANOMETRO | 2011-08-31 | RKM COMERCIO DE ACESSORIOS INDUSTRIAIS LTDA | 13167 | N | Não | 968 | 726 | 242 | 2023-04-01 | 1 | EQUIPAMENTO GERAL | EQUIPAMENTO GERAL | EQUIPAMENTO GERAL | N | 1 | Geração |  | 1 | UN | EQUIPAMENTOS GERAIS - USINAS | 1 | 125/2001 USO DE BEM PUBLICO | Equipamento geral, o equipamento geral de informática e veículos que não integram ODI específicas. | EQUIPAMENTO GERAL | OUTROS EQUIPAMENTOS | 10001 | 91 | 0 | 0 | 0 | 230 | 90 | [5 empty] | 1863 | 1 | 2011-08-01 | 6.25
1864 | ALICATE MINIPA | M | N | 466 | Máquinas e equipamentos | 1232.1.01.04.01 | 010001.91.000.230.90.00.00.00.00.00.01864.00001 | 1 | GERAÇÃO | 1 | 1 | ALICATE MINIPA | 2011-08-31 | ELETROPAG COMERCIAL ELETRICA LTDA. | 13166 | N | Não | 1543.1 | 1157.32 | 385.78 | 2023-04-01 | 1 | EQUIPAMENTO GERAL | EQUIPAMENTO GERAL | EQUIPAMENTO GERAL | S | 1 | Geração |  | 1 | UN | EQUIPAMENTOS GERAIS - USINAS | 1 | 125/2001 USO DE BEM PUBLICO | Equipamento geral, o equipamento geral de informática e veículos que não integram ODI específicas. | EQUIPAMENTO GERAL | OUTROS EQUIPAMENTOS | 10001 | 91 | 0 | 0 | 0 | 230 | 90 | [5 empty] | 1864 | 1 | 2011-08-01 | 6.25
1865 | MANOMETRO | M | N | 466 | Máquinas e equipamentos | 1232.1.01.04.01 | 010001.90.000.230.90.00.00.00.00.00.01865.00001 | 1 | GERAÇÃO | 1 | 1 | MANOMETRO | 2011-08-31 | RKM COMERCIO DE ACESSORIOS INDUSTRIAIS LTDA | 13167 | N | Não | 292 | 219 | 73 | 2023-04-01 | 1 | EQUIPAMENTO GERAL | EQUIPAMENTO GERAL | EQUIPAMENTO GERAL | S | 1 | Geração |  | 1 | UN | EQUIPAMENTOS GERAIS - USINAS | 1 | 125/2001 USO DE BEM PUBLICO | Terrenos, edificações, obras civis e benfeitorias que não integram outras ODI. | EQUIPAMENTO GERAL | OUTROS EQUIPAMENTOS | 10001 | 90 | 0 | 0 | 0 | 230 | 90 | [5 empty] | 1865 | 1 | 2011-08-01 | 6.25
1900 | CONDICIONADOR DE AR SPRINGER 12.OOO BTUS | M | S | 466 | Máquinas e equipamentos | 1232.1.01.04.01 | 010001.91.000.230.90.01.00.00.00.00.01900.00001 | 1 | GERAÇÃO | 1 | 1 | CONDICIONADOR DE AR SPRINGER 12.OOO BTUS | 2012-01-20 | PAULO ROBERTO NUNES | 13709 | N | Não | 2460 | 1742.5 | 717.5 | 2023-04-01 | 2 | EQUIPAMENTO GERAL | EQUIPAMENTO GERAL | EQUIPAMENTO GERAL | N | 1 | Geração |  | 1 | UN | EQUIPAMENTOS GERAIS - USINAS | 1 | 125/2001 USO DE BEM PUBLICO | Equipamento geral, o equipamento geral de informática e veículos que não integram ODI específicas. | EQUIPAMENTO GERAL | OUTROS EQUIPAMENTOS | 10001 | 91 | 0 | 0 | 0 | 230 | 90 | 1 |  |  |  |  | 1900 | 1 | 2012-01-01 | 6.25
1903 | AGILENT PONTA DE CORRENTE AC/DC 1146A SÉRIE US48311882 | M | S | 466 | Máquinas e equipamentos | 1232.1.01.04.01 | 010001.81.000.230.10.01.00.00.00.00.01903.00001 | 1 | GERAÇÃO | 1 | 1 | AGILENT PONTA DE CORRENTE AC/DC 1146A SÉRIE US48311882 | 2012-03-07 | PARES ELETRONICA COMERCIAL E INDUSTRIAL LTDA | 13917 | N | Não | 2260.78 | 1577.83 | 682.95 | 2023-04-01 | 1 | EQUIPAMENTO GERAL | EQUIPAMENTO GERAL | EQUIPAMENTO GERAL | N | 1 | Geração |  | 1 | UN | EQUIPAMENTOS GERAIS - USINAS | 1 | 125/2001 USO DE BEM PUBLICO | Equipamento geral, o equipamento geral de informática e veículos da Administração Específica. | EQUIPAMENTO GERAL | EQUIPAMENTOS DE SERVIÇO | 10001 | 81 | 0 | 0 | 0 | 230 | 10 | 1 |  |  |  |  | 1903 | 1 | 2012-03-01 | 6.25
1903 | AGILENT PONTA DE CORRENTE AC/DC 1146A SÉRIE US48311882 | M | S | 466 | Máquinas e equipamentos | 1232.1.01.04.01 | 010001.81.000.230.10.01.00.00.00.00.01903.00001 | 0 | PADRÃO | 1 | 2 | BOMBA HIDRAULICA ENGRENAGEM | 2020-05-12 | FLUIPRESS AUTOMACAO LTDA |  | N | Não | 4852.96 | 909.93 | 3943.03 | 2023-04-01 | 2 | EQUIPAMENTO GERAL | EQUIPAMENTO GERAL | EQUIPAMENTO GERAL | N | 1 | Geração |  | 1 | UN | EQUIPAMENTOS GERAIS - USINAS | 1 | 125/2001 USO DE BEM PUBLICO | Equipamento geral, o equipamento geral de informática e veículos da Administração Específica. | EQUIPAMENTO GERAL | EQUIPAMENTOS DE SERVIÇO | 10001 | 81 | 0 | 0 | 0 | 230 | 10 | 1 |  |  |  |  | 1903 | 1 | 2020-05-01 | 6.25
1903 | AGILENT PONTA DE CORRENTE AC/DC 1146A SÉRIE US48311882 | M | S | 466 | Máquinas e equipamentos | 1232.1.01.04.01 | 010001.81.000.230.10.01.00.00.00.00.01903.00001 | 0 | PADRÃO | 1 | 3 | ACOPLAMENTO FLEXIVEL ROTEX | 2020-05-12 | FLUIPRESS AUTOMACAO LTDA |  | N | Não | 392 | 73.5 | 318.5 | 2023-04-01 | 2 | EQUIPAMENTO GERAL | EQUIPAMENTO GERAL | EQUIPAMENTO GERAL | N | 1 | Geração |  | 1 | UN | EQUIPAMENTOS GERAIS - USINAS | 1 | 125/2001 USO DE BEM PUBLICO | Equipamento geral, o equipamento geral de informática e veículos da Administração Específica. | EQUIPAMENTO GERAL | EQUIPAMENTOS DE SERVIÇO | 10001 | 81 | 0 | 0 | 0 | 230 | 10 | 1 |  |  |  |  | 1903 | 1 | 2020-05-01 | 6.25
1908 | CONDICIONADOR DE AR SPLIT SPRINGER 18000 BTUs | M | N | 466 | Máquinas e equipamentos | 1232.1.01.04.01 | 010001.81.000.230.90.01.00.00.00.00.01908.00001 | 1 | GERAÇÃO | 1 | 1 | CONDICIONADOR DE AR SPLIT SPRINGER 18000 BTUs | 2012-05-24 | PAULO ROBERTO NUNES | 14186 | N | Não | 6000 | 4125 | 1875 | 2023-04-01 | 3 | EQUIPAMENTO GERAL | EQUIPAMENTO GERAL | EQUIPAMENTO GERAL | S | 1 | Geração |  | 1 | UN | EQUIPAMENTOS GERAIS - USINAS | 1 | 125/2001 USO DE BEM PUBLICO | Equipamento geral, o equipamento geral de informática e veículos da Administração Específica. | EQUIPAMENTO GERAL | OUTROS EQUIPAMENTOS | 10001 | 81 | 0 | 0 | 0 | 230 | 90 | 1 |  |  |  |  | 1908 | 1 | 2012-05-01 | 6.25
1909 | ARMARIO CORTA FOGO STD | M | N | 466 | Máquinas e equipamentos | 1232.1.01.04.01 | 010001.81.000.230.90.01.00.00.00.00.01909.00001 | 1 | GERAÇÃO | 1 | 1 | ARMARIO CORTA FOGO STD | 2012-06-06 | GENNARO CANNAVACCIUOLO | 14246 | N | Não | 4862.5 | 3317.64 | 1544.86 | 2023-04-01 | 1 | EQUIPAMENTO GERAL | EQUIPAMENTO GERAL | EQUIPAMENTO GERAL | S | 1 | Geração |  | 1 | UN | EQUIPAMENTOS GERAIS - USINAS | 1 | 125/2001 USO DE BEM PUBLICO | Equipamento geral, o equipamento geral de informática e veículos da Administração Específica. | EQUIPAMENTO GERAL | OUTROS EQUIPAMENTOS | 10001 | 81 | 0 | 0 | 0 | 230 | 90 | 1 |  |  |  |  | 1909 | 1 | 2012-06-01 | 6.25
1910 | ARMARIO CORTA FOGO STD | M | N | 466 | Máquinas e equipamentos | 1232.1.01.04.01 | 010001.81.000.230.90.01.00.00.00.00.01910.00001 | 1 | GERAÇÃO | 1 | 1 | ARMARIO CORTA FOGO STD | 2012-06-06 | GENNARO CANNAVACCIUOLO | 14246 | N | Não | 4862.5 | 3317.64 | 1544.86 | 2023-04-01 | 1 | EQUIPAMENTO GERAL | EQUIPAMENTO GERAL | EQUIPAMENTO GERAL | S | 1 | Geração |  | 1 | UN | EQUIPAMENTOS GERAIS - USINAS | 1 | 125/2001 USO DE BEM PUBLICO | Equipamento geral, o equipamento geral de informática e veículos da Administração Específica. | EQUIPAMENTO GERAL | OUTROS EQUIPAMENTOS | 10001 | 81 | 0 | 0 | 0 | 230 | 90 | 1 |  |  |  |  | 1910 | 1 | 2012-06-01 | 6.25
1911 | ARMARIO CORTA FOGO STD | M | N | 466 | Máquinas e equipamentos | 1232.1.01.04.01 | 010001.81.000.230.90.01.00.00.00.00.01911.00001 | 1 | GERAÇÃO | 1 | 1 | ARMARIO CORTA FOGO STD | 2012-06-06 | GENNARO CANNAVACCIUOLO | 14246 | N | Não | 4862.5 | 3317.64 | 1544.86 | 2023-04-01 | 1 | EQUIPAMENTO GERAL | EQUIPAMENTO GERAL | EQUIPAMENTO GERAL | S | 1 | Geração |  | 1 | UN | EQUIPAMENTOS GERAIS - USINAS | 1 | 125/2001 USO DE BEM PUBLICO | Equipamento geral, o equipamento geral de informática e veículos da Administração Específica. | EQUIPAMENTO GERAL | OUTROS EQUIPAMENTOS | 10001 | 81 | 0 | 0 | 0 | 230 | 90 | 1 |  |  |  |  | 1911 | 1 | 2012-06-01 | 6.25
1912 | ARMARIO CORTA FOGO STD | M | N | 466 | Máquinas e equipamentos | 1232.1.01.04.01 | 010001.81.000.230.90.01.00.00.00.00.01912.00001 | 1 | GERAÇÃO | 1 | 1 | ARMARIO CORTA FOGO STD | 2012-06-06 | GENNARO CANNAVACCIUOLO | 14246 | N | Não | 4862.5 | 3317.64 | 1544.86 | 2023-04-01 | 1 | EQUIPAMENTO GERAL | EQUIPAMENTO GERAL | EQUIPAMENTO GERAL | S | 1 | Geração |  | 1 | UN | EQUIPAMENTOS GERAIS - USINAS | 1 | 125/2001 USO DE BEM PUBLICO | Equipamento geral, o equipamento geral de informática e veículos da Administração Específica. | EQUIPAMENTO GERAL | OUTROS EQUIPAMENTOS | 10001 | 81 | 0 | 0 | 0 | 230 | 90 | 1 |  |  |  |  | 1912 | 1 | 2012-06-01 | 6.25
1913 | MESA TECNICA GALVANIZADA A ESQUERDA L1710P870 H 760 MARCA ELLAN MODELO 7035 | M | N | 466 | Máquinas e equipamentos | 1232.1.01.04.01 | 010001.91.000.230.90.01.00.00.00.00.01913.00001 | 1 | GERAÇÃO | 1 | 1 | MESA TECNICA GALVANIZADA A ESQUERDA L1710P870 H 760 MARCA EL | 2012-06-28 | GENNARO CANNAVACCIUOLO | 14335 | N | Não | 11661.67 | 7956.66 | 3705.01 | 2023-04-01 | 1 | EQUIPAMENTO GERAL | EQUIPAMENTO GERAL | EQUIPAMENTO GERAL | S | 1 | Geração |  | 1 | UN | EQUIPAMENTOS GERAIS - USINAS | 1 | 125/2001 USO DE BEM PUBLICO | Equipamento geral, o equipamento geral de informática e veículos que não integram ODI específicas. | EQUIPAMENTO GERAL | OUTROS EQUIPAMENTOS | 10001 | 91 | 0 | 0 | 0 | 230 | 90 | 1 |  |  |  |  | 1913 | 1 | 2012-06-01 | 6.25
1914 | MESA TECNICA GALVANIZADA A ESQUERDA L1710P870 H 760 MARCA ELLAN MODELO 7035 | M | N | 466 | Máquinas e equipamentos | 1232.1.01.04.01 | 010001.91.000.230.90.01.00.00.00.00.01914.00001 | 1 | GERAÇÃO | 1 | 1 | MESA TECNICA GALVANIZADA A ESQUERDA L1710P870 H 760 MARCA EL | 2012-06-28 | GENNARO CANNAVACCIUOLO | 14335 | N | Não | 11661.66 | 7956.65 | 3705.01 | 2023-04-01 | 1 | EQUIPAMENTO GERAL | EQUIPAMENTO GERAL | EQUIPAMENTO GERAL | S | 1 | Geração |  | 1 | UN | EQUIPAMENTOS GERAIS - USINAS | 1 | 125/2001 USO DE BEM PUBLICO | Equipamento geral, o equipamento geral de informática e veículos que não integram ODI específicas. | EQUIPAMENTO GERAL | OUTROS EQUIPAMENTOS | 10001 | 91 | 0 | 0 | 0 | 230 | 90 | 1 |  |  |  |  | 1914 | 1 | 2012-06-01 | 6.25
1915 | MESA TECNICA GALVANIZADA A ESQUERDA L1710P870 H 760 MARCA ELLAN MODELO 7035 | M | N | 466 | Máquinas e equipamentos | 1232.1.01.04.01 | 010001.91.000.230.90.01.00.00.00.00.01915.00001 | 1 | GERAÇÃO | 1 | 1 | MESA TECNICA GALVANIZADA A ESQUERDA L1710P870 H 760 MARCA EL | 2012-06-28 | GENNARO CANNAVACCIUOLO | 14335 | N | Não | 11661.67 | 7956.66 | 3705.01 | 2023-04-01 | 1 | EQUIPAMENTO GERAL | EQUIPAMENTO GERAL | EQUIPAMENTO GERAL | S | 1 | Geração |  | 1 | UN | EQUIPAMENTOS GERAIS - USINAS | 1 | 125/2001 USO DE BEM PUBLICO | Equipamento geral, o equipamento geral de informática e veículos que não integram ODI específicas. | EQUIPAMENTO GERAL | OUTROS EQUIPAMENTOS | 10001 | 91 | 0 | 0 | 0 | 230 | 90 | 1 |  |  |  |  | 1915 | 1 | 2012-06-01 | 6.25
1916 | TRANSFORMADOR CABINE 1000 KVA AT 34500V BT 380/220V MARCA COMTRAFO NUMERO DE SERIE 045517 | M | N | 466 | Máquinas e equipamentos | 1232.1.01.04.01 | 002001.10.000.580.01.99.99.01.03.00.01916.00001 | 1 | GERAÇÃO | 1 | 1 | TRANSFORMADOR CABINE 1000 KVA AT 34500V BT 380/220V MARCA CO | 2012-06-22 | COMTRAFO INDUSTRIA DE TRANSFORMADORES ELETRICOS S.A. | 14324 | N | Não | 66235 | 24078.08 | 42156.92 | 2023-04-01 | 1 | TRANSFORMADOR DE SERVIÇOS AUXILIARES | TRANSFORMADOR DE SERVIÇOS AUXILIARES | TRANSFORMADOR DE SERVIÇO AUXILIAR | S | 1 | Geração |  | 1 | UN | UHE - SANTA CLARA | 1 | 125/2001 USO DE BEM PUBLICO | Hidroelétrica. | TRANSFORMADOR DE SERVIÇOS AUXILIARES | TRANSFORMADOR DE SERVIÇOS AUXILIARES | 2001 | 10 | 0 | 0 | 0 | 580 | 1 | 99 | 99 | 1 | 3 |  | 1916 | 1 | 2012-06-01 | 3.33
1927 | AUTOMACAO DOS TUNEIS DE MONTANTE CASAS DE FORCA-UHE FND - PAC.006/2012-RAMOS E WIELEWSKI LTDA | M | N | 466 | Máquinas e equipamentos | 1232.1.01.04.01 | 002003.10.000.185.01.02.01.01.00.00.01927.00001 | 1 | GERAÇÃO |  | 1 | AUTOMACAO DOS TUNEIS DE MONTANTE CASAS DE FORCA-UHE FND - PA | 2012-11-30 | RAMOS % WIELEWSKI LTDA | PAC.006/2012 | N | Não | 78500 | 25799.02 | 52700.98 | 2023-04-01 | 1 |  |  |  | S | 1 | Geração |  | 1 | UN | UHE FUNDÃO | 1 | 125/2001 USO DE BEM PUBLICO | Hidroelétrica. | CONDUTO FORÇADO | CONDUTO FORÇADO | 2003 | 10 | 0 | 0 | 0 | 185 | 1 | 2 | 1 | 1 |  |  | 1927 | 1 | 2012-11-01 | 3.13
1928 | AUTOMACAO DOS TUNEIS DE MONTANTE DAS CASAS DE FORCA - UHE SCL - PAC.006/2012 - RAMOS E WIELEWSKI LTDA | M | N | 466 | Máquinas e equipamentos | 1232.1.01.04.01 | 002001.10.000.185.01.02.01.01.00.00.01928.00001 | 1 | GERAÇÃO |  | 1 | AUTOMACAO DOS TUNEIS DE MONTANTE DAS CASAS DE FORCA - UHE SC | 2012-11-30 | RAMOS & WIELEWSKI LTDA | PAC. 006/2012 | N | Não | 78500 | 25799.02 | 52700.98 | 2023-04-01 | 1 |  |  |  | S | 1 | Geração |  | 1 | UN | UHE - SANTA CLARA | 1 | 125/2001 USO DE BEM PUBLICO | Hidroelétrica. | CONDUTO FORÇADO | CONDUTO FORÇADO | 2001 | 10 | 0 | 0 | 0 | 185 | 1 | 2 | 1 | 1 |  |  | 1928 | 1 | 2012-11-01 | 3.13
1960 | MICROVENTILADOR INDL AXIAL P/EQUIP.INDL C/MOTOR DIRET ACOPL | M | S | 466 | Máquinas e equipamentos | 1232.1.01.04.01 | 010001.91.000.230.90.01.00.00.00.00.01960.00001 | 1 | GERAÇÃO | 1 | 2 | MICROVENTILADOR INDL AXIAL P/EQUIP.INDL C/MOTOR DIRET ACOPL | 2012-02-10 | METALURGICA VENTISILVA LTDA | 13819 | N | Não | 5836.25 | 4103.61 | 1732.64 | 2023-04-01 | 25 | EQUIPAMENTO GERAL | EQUIPAMENTO GERAL | EQUIPAMENTO GERAL | N | 1 | Geração |  | 1 | UN | EQUIPAMENTOS GERAIS - USINAS | 1 | 125/2001 USO DE BEM PUBLICO | Equipamento geral, o equipamento geral de informática e veículos que não integram ODI específicas. | EQUIPAMENTO GERAL | OUTROS EQUIPAMENTOS | 10001 | 91 | 0 | 0 | 0 | 230 | 90 | 1 |  |  |  |  | 1960 | 1 | 2012-02-01 | 6.25 |  |  |  | 2
1961 | LICENÇA DE USO DO SOFTWARE PROFICY IFIX 5.1 ( 4 LICENÇAS) | M | N | 466 | Máquinas e equipamentos | 1232.1.01.04.01 | 010001.91.000.230.90.01.00.00.00.00.01961.00001 | 1 | GERAÇÃO | 1 | 3 | LICENÇA DE USO DO SOFTWARE PROFICY IFIX 5.1 | 2013-01-21 | AQUARIUS SOFTWARE LTDA | 15168 | N | Não | 29171.27 | 18839.78 | 10331.49 | 2023-04-01 | 4 | EQUIPAMENTO GERAL | EQUIPAMENTO GERAL | EQUIPAMENTO GERAL | S | 1 | Geração |  | 1 | UN | EQUIPAMENTOS GERAIS - USINAS | 1 | 125/2001 USO DE BEM PUBLICO | Equipamento geral, o equipamento geral de informática e veículos que não integram ODI específicas. | EQUIPAMENTO GERAL | OUTROS EQUIPAMENTOS | 10001 | 91 | 0 | 0 | 0 | 230 | 90 | 1 |  |  |  |  | 1961 | 1 | 2013-01-01 | 6.25 |  |  |  | 3
1961 | LICENÇA DE USO DO SOFTWARE PROFICY IFIX 5.1 ( 4 LICENÇAS) | M | N | 466 | Máquinas e equipamentos | 1232.1.01.04.01 | 010001.91.000.230.90.01.00.00.00.00.01961.00001 | 1 | GERAÇÃO | 1 | 5 | COMPUTADOR HP 800G1 SFF i7-4770 8GB 1TB | 2014-06-30 | CDC BRASIL DISTRIB DE TECNOLOGIAS ESPECIAIS LTDA |  | N | Não | 8880.02 | 4948.76 | 3931.26 | 2023-04-01 | 3 | EQUIPAMENTO GERAL | EQUIPAMENTO GERAL | EQUIPAMENTO GERAL | N | 1 | Geração |  | 1 | UN | EQUIPAMENTOS GERAIS - USINAS | 1 | 125/2001 USO DE BEM PUBLICO | Equipamento geral, o equipamento geral de informática e veículos que não integram ODI específicas. | EQUIPAMENTO GERAL | OUTROS EQUIPAMENTOS | 10001 | 91 | 0 | 0 | 0 | 230 | 90 | 1 |  |  |  |  | 1961 | 1 | 2014-06-01 | 6.25
1961 | LICENÇA DE USO DO SOFTWARE PROFICY IFIX 5.1 ( 4 LICENÇAS) | M | N | 466 | Máquinas e equipamentos | 1232.1.01.04.01 | 010001.91.000.230.90.01.00.00.00.00.01961.00001 | 1 | GERAÇÃO | 1 | 7 | MOUSE MICROSOFT | 2014-06-30 | CDC BRASIL DISTRIB DE TECNOLOGIAS ESPECIAIS LTDA |  | N | Não | 45 | 25.08 | 19.92 | 2023-04-01 | 3 | EQUIPAMENTO GERAL | EQUIPAMENTO GERAL | EQUIPAMENTO GERAL | N | 1 | Geração |  | 1 | UN | EQUIPAMENTOS GERAIS - USINAS | 1 | 125/2001 USO DE BEM PUBLICO | Equipamento geral, o equipamento geral de informática e veículos que não integram ODI específicas. | EQUIPAMENTO GERAL | OUTROS EQUIPAMENTOS | 10001 | 91 | 0 | 0 | 0 | 230 | 90 | 1 |  |  |  |  | 1961 | 1 | 2014-06-01 | 6.25
1961 | LICENÇA DE USO DO SOFTWARE PROFICY IFIX 5.1 ( 4 LICENÇAS) | M | N | 466 | Máquinas e equipamentos | 1232.1.01.04.01 | 010001.91.000.230.90.01.00.00.00.00.01961.00001 | 1 | GERAÇÃO | 1 | 6 | TECLADO USB | 2014-06-30 | CDC BRASIL DISTRIB DE TECNOLOGIAS ESPECIAIS LTDA |  | N | Não | 75 | 41.8 | 33.2 | 2023-04-01 | 3 | EQUIPAMENTO GERAL | EQUIPAMENTO GERAL | EQUIPAMENTO GERAL | N | 1 | Geração |  | 1 | UN | EQUIPAMENTOS GERAIS - USINAS | 1 | 125/2001 USO DE BEM PUBLICO | Equipamento geral, o equipamento geral de informática e veículos que não integram ODI específicas. | EQUIPAMENTO GERAL | OUTROS EQUIPAMENTOS | 10001 | 91 | 0 | 0 | 0 | 230 | 90 | 1 |  |  |  |  | 1961 | 1 | 2014-06-01 | 6.25
1961 | LICENÇA DE USO DO SOFTWARE PROFICY IFIX 5.1 ( 4 LICENÇAS) | M | N | 466 | Máquinas e equipamentos | 1232.1.01.04.01 | 010001.91.000.230.90.01.00.00.00.00.01961.00001 | 1 | GERAÇÃO | 1 | 4 | PLACA DE VIDEO AMD RADEON HD 8490 DP | 2014-06-30 | CDC BRASIL DISTRIB DE TECNOLOGIAS ESPECIAIS LTDA |  | N | Não | 1950 | 1086.72 | 863.28 | 2023-04-01 | 3 | EQUIPAMENTO GERAL | EQUIPAMENTO GERAL | EQUIPAMENTO GERAL | N | 1 | Geração |  | 1 | UN | EQUIPAMENTOS GERAIS - USINAS | 1 | 125/2001 USO DE BEM PUBLICO | Equipamento geral, o equipamento geral de informática e veículos que não integram ODI específicas. | EQUIPAMENTO GERAL | OUTROS EQUIPAMENTOS | 10001 | 91 | 0 | 0 | 0 | 230 | 90 | 1 |  |  |  |  | 1961 | 1 | 2014-06-01 | 6.25
1961 | LICENÇA DE USO DO SOFTWARE PROFICY IFIX 5.1 ( 4 LICENÇAS) | M | N | 466 | Máquinas e equipamentos | 1232.1.01.04.01 | 010001.91.000.230.90.01.00.00.00.00.01961.00001 | 1 | GERAÇÃO | 1 | 9 | CALIBRADOR DE PRESSÃO PC-507-3-4-M-9-M | 2014-08-07 | PRESYS INSTRUMENTOS E SISTEMAS LTDA. |  | N | Não | 12230 | 6688.28 | 5541.72 | 2023-04-01 | 1 | EQUIPAMENTO GERAL | EQUIPAMENTO GERAL | EQUIPAMENTO GERAL | N | 1 | Geração |  | 1 | PC | EQUIPAMENTOS GERAIS - USINAS | 1 | 125/2001 USO DE BEM PUBLICO | Equipamento geral, o equipamento geral de informática e veículos que não integram ODI específicas. | EQUIPAMENTO GERAL | OUTROS EQUIPAMENTOS | 10001 | 91 | 0 | 0 | 0 | 230 | 90 | 1 |  |  |  |  | 1961 | 1 | 2014-08-01 | 6.25
1961 | LICENÇA DE USO DO SOFTWARE PROFICY IFIX 5.1 ( 4 LICENÇAS) | M | N | 466 | Máquinas e equipamentos | 1232.1.01.04.01 | 010001.91.000.230.90.01.00.00.00.00.01961.00001 | 1 | GERAÇÃO | 1 | 10 | TRANSFORMADOR DE CORRENTE | 2014-09-16 | TREETECH SISTEMAS DIGITAIS |  | N | Não | 2716.53 | 1471.45 | 1245.08 | 2023-04-01 | 15 | EQUIPAMENTO GERAL | EQUIPAMENTO GERAL | EQUIPAMENTO GERAL | N | 1 | Geração |  | 1 | UN | EQUIPAMENTOS GERAIS - USINAS | 1 | 125/2001 USO DE BEM PUBLICO | Equipamento geral, o equipamento geral de informática e veículos que não integram ODI específicas. | EQUIPAMENTO GERAL | OUTROS EQUIPAMENTOS | 10001 | 91 | 0 | 0 | 0 | 230 | 90 | 1 |  |  |  |  | 1961 | 1 | 2014-09-01 | 6.25
1961 | LICENÇA DE USO DO SOFTWARE PROFICY IFIX 5.1 ( 4 LICENÇAS) | M | N | 466 | Máquinas e equipamentos | 1232.1.01.04.01 | 010001.91.000.230.90.01.00.00.00.00.01961.00001 | 1 | GERAÇÃO | 1 | 11 | SUPERVISOR DE TEMPERATURAS DE OLEOS | 2014-09-16 | TREETECH SISTEMAS DIGITAIS |  | N | Não | 39641.98 | 21472.74 | 18169.24 | 2023-04-01 | 5 | EQUIPAMENTO GERAL | EQUIPAMENTO GERAL | EQUIPAMENTO GERAL | N | 1 | Geração |  | 1 | UN | EQUIPAMENTOS GERAIS - USINAS | 1 | 125/2001 USO DE BEM PUBLICO | Equipamento geral, o equipamento geral de informática e veículos que não integram ODI específicas. | EQUIPAMENTO GERAL | OUTROS EQUIPAMENTOS | 10001 | 91 | 0 | 0 | 0 | 230 | 90 | 1 |  |  |  |  | 1961 | 1 | 2014-09-01 | 6.25
1961 | LICENÇA DE USO DO SOFTWARE PROFICY IFIX 5.1 ( 4 LICENÇAS) | M | N | 466 | Máquinas e equipamentos | 1232.1.01.04.01 | 010001.91.000.230.90.01.00.00.00.00.01961.00001 | 1 | GERAÇÃO | 1 | 12 | ARTICULACAO TRASEIRA | 2015-02-19 | ASPIRAMAQ ASPIRADOR IND. E COM. LTDA - EPP |  | N | Não | 1386 | 714.65 | 671.35 | 2023-04-01 | 1 | EQUIPAMENTO GERAL | EQUIPAMENTO GERAL | EQUIPAMENTO GERAL | N | 1 | Geração |  | 1 | UN | EQUIPAMENTOS GERAIS - USINAS | 1 | 125/2001 USO DE BEM PUBLICO | Equipamento geral, o equipamento geral de informática e veículos que não integram ODI específicas. | EQUIPAMENTO GERAL | OUTROS EQUIPAMENTOS | 10001 | 91 | 0 | 0 | 0 | 230 | 90 | 1 |  |  |  |  | 1961 | 1 | 2015-02-01 | 6.25
1961 | LICENÇA DE USO DO SOFTWARE PROFICY IFIX 5.1 ( 4 LICENÇAS) | M | N | 466 | Máquinas e equipamentos | 1232.1.01.04.01 | 010001.91.000.230.90.01.00.00.00.00.01961.00001 | 1 | GERAÇÃO | 1 | 13 | Exaustor insdustrial | 2015-02-19 | ASPIRAMAQ ASPIRADOR IND. E COM. LTDA - EPP |  | N | Não | 3420 | 1763.44 | 1656.56 | 2023-04-01 | 1 | EQUIPAMENTO GERAL | EQUIPAMENTO GERAL | EQUIPAMENTO GERAL | N | 1 | Geração |  | 1 | UN | EQUIPAMENTOS GERAIS - USINAS | 1 | 125/2001 USO DE BEM PUBLICO | Equipamento geral, o equipamento geral de informática e veículos que não integram ODI específicas. | EQUIPAMENTO GERAL | OUTROS EQUIPAMENTOS | 10001 | 91 | 0 | 0 | 0 | 230 | 90 | 1 |  |  |  |  | 1961 | 1 | 2015-02-01 | 6.25
1961 | LICENÇA DE USO DO SOFTWARE PROFICY IFIX 5.1 ( 4 LICENÇAS) | M | N | 466 | Máquinas e equipamentos | 1232.1.01.04.01 | 010001.91.000.230.90.01.00.00.00.00.01961.00001 | 1 | GERAÇÃO | 1 | 14 | ROSQUEADEIRA PORTÁTIL | 2015-03-30 | MERAX DISTRIBUIÇÃO, IMP. E EXP. LTDA |  | N | Não | 2900 | 1480.2 | 1419.8 | 2023-04-01 | 1 | EQUIPAMENTO GERAL | EQUIPAMENTO GERAL | EQUIPAMENTO GERAL | N | 1 | Geração |  | 1 | UN | EQUIPAMENTOS GERAIS - USINAS | 1 | 125/2001 USO DE BEM PUBLICO | Equipamento geral, o equipamento geral de informática e veículos que não integram ODI específicas. | EQUIPAMENTO GERAL | OUTROS EQUIPAMENTOS | 10001 | 91 | 0 | 0 | 0 | 230 | 90 | 1 |  |  |  |  | 1961 | 1 | 2015-03-01 | 6.25
1961 | LICENÇA DE USO DO SOFTWARE PROFICY IFIX 5.1 ( 4 LICENÇAS) | M | N | 466 | Máquinas e equipamentos | 1232.1.01.04.01 | 010001.91.000.230.90.01.00.00.00.00.01961.00001 | 1 | GERAÇÃO | 1 | 15 | RELES | 2015-11-12 | WARD ELETRO ELETRONICA LTDA. |  | N | Não | 1800 | 843.76 | 956.24 | 2023-04-01 | 1 | EQUIPAMENTO GERAL | EQUIPAMENTO GERAL | EQUIPAMENTO GERAL | N | 1 | Geração |  | 1 | UN | EQUIPAMENTOS GERAIS - USINAS | 1 | 125/2001 USO DE BEM PUBLICO | Equipamento geral, o equipamento geral de informática e veículos que não integram ODI específicas. | EQUIPAMENTO GERAL | OUTROS EQUIPAMENTOS | 10001 | 91 | 0 | 0 | 0 | 230 | 90 | 1 |  |  |  |  | 1961 | 1 | 2015-11-01 | 6.25
1961 | LICENÇA DE USO DO SOFTWARE PROFICY IFIX 5.1 ( 4 LICENÇAS) | M | N | 466 | Máquinas e equipamentos | 1232.1.01.04.01 | 010001.91.000.230.90.01.00.00.00.00.01961.00001 | 1 | GERAÇÃO | 1 | 16 | CHAVE AFERIÇÃO | 2015-11-16 | WRG ELETRO COMERCIAL LTDA - WRG ELETRO |  | N | Não | 1880 | 881.25 | 998.75 | 2023-04-01 | 8 | EQUIPAMENTO GERAL | EQUIPAMENTO GERAL | EQUIPAMENTO GERAL | N | 1 | Geração |  | 1 | UN | EQUIPAMENTOS GERAIS - USINAS | 1 | 125/2001 USO DE BEM PUBLICO | Equipamento geral, o equipamento geral de informática e veículos que não integram ODI específicas. | EQUIPAMENTO GERAL | OUTROS EQUIPAMENTOS | 10001 | 91 | 0 | 0 | 0 | 230 | 90 | 1 |  |  |  |  | 1961 | 1 | 2015-11-01 | 6.25
1961 | LICENÇA DE USO DO SOFTWARE PROFICY IFIX 5.1 ( 4 LICENÇAS) | M | N | 466 | Máquinas e equipamentos | 1232.1.01.04.01 | 010001.91.000.230.90.01.00.00.00.00.01961.00001 | 1 | GERAÇÃO | 1 | 19 | RELES | 2016-03-25 | SENSORVILLE ELETRO ELETRONICA E AUTOMAÇÃO LTDA |  | N | Não | 9360.54 | 4192.75 | 5167.79 | 2023-04-01 | 3 | EQUIPAMENTO GERAL | EQUIPAMENTO GERAL | EQUIPAMENTO GERAL | N | 1 | Geração |  | 1 | UN | EQUIPAMENTOS GERAIS - USINAS | 1 | 125/2001 USO DE BEM PUBLICO | Equipamento geral, o equipamento geral de informática e veículos que não integram ODI específicas. | EQUIPAMENTO GERAL | OUTROS EQUIPAMENTOS | 10001 | 91 | 0 | 0 | 0 | 230 | 90 | 1 |  |  |  |  | 1961 | 1 | 2016-03-01 | 6.25
1962 | TRANSFORMADOR TRIFASICO 15 KVA 36,2 KV | M | S | 466 | Máquinas e equipamentos | 1232.1.01.04.01 | 002003.91.000.230.90.01.00.00.00.00.01962.00001 | 1 | GERAÇÃO | 1 | 1 | TRANSFORMADOR TRIFASICO 15 KVA 36,2 KV | 2013-02-18 | PATOESTE ELETRO INSTALADORA LTDA. | 15264 | N | Não | 3750 | 2402.35 | 1347.65 | 2023-04-01 | 1 | EQUIPAMENTO GERAL | EQUIPAMENTO GERAL | EQUIPAMENTO GERAL | N | 1 | Geração |  | 1 | UN | UHE FUNDÃO | 1 | 125/2001 USO DE BEM PUBLICO | Equipamento geral, o equipamento geral de informática e veículos que não integram ODI específicas. | EQUIPAMENTO GERAL | OUTROS EQUIPAMENTOS | 2003 | 91 | 0 | 0 | 0 | 230 | 90 | 1 |  |  |  |  | 1962 | 1 | 2013-02-01 | 6.25
1962 | TRANSFORMADOR TRIFASICO 15 KVA 36,2 KV | M | S | 466 | Máquinas e equipamentos | 1232.1.01.04.01 | 002003.91.000.230.90.01.00.00.00.00.01962.00001 | 0 | PADRÃO | 1 | 2 | UNIDADE HIDRAULICA | 2021-03-01 | HIDRAUMAN SERVICOS HIDRAULICOS E PNEUMATICOS LTDA |  | N | Não | 10800 | 1462.5 | 9337.5 | 2023-04-01 | 1 | EQUIPAMENTO GERAL | EQUIPAMENTO GERAL | EQUIPAMENTO GERAL | N | 1 | Geração |  | 1 | UN | UHE FUNDÃO | 1 | 125/2001 USO DE BEM PUBLICO | Equipamento geral, o equipamento geral de informática e veículos que não integram ODI específicas. | EQUIPAMENTO GERAL | OUTROS EQUIPAMENTOS | 2003 | 91 | 0 | 0 | 0 | 230 | 90 | 1 |  |  |  |  | 1962 | 1 | 2021-03-01 | 6.25
1966 | REGULADOR AUTOMATICO DE TENSAO | M | N | 466 | Máquinas e equipamentos | 1232.1.01.04.01 | 002001.10.000.340.01.13.95.74.03.00.01966.00001 | 1 | GERAÇÃO | 1 | 1 | REGULADOR AUTOMATICO DE TENSAO | 2013-07-25 | REIVAX S/A AUTOMACAO E CONTROLE |  | N | Não | 694000 | 296858.5 | 397141.5 | 2023-04-01 | 2 | REGULADOR DE TENSÃO | REGULADOR DE TENSÃO TRIFÁSICO | REGULADOR DE TENSÃO | S | 1 | Geração |  | 1 | UN | UHE - SANTA CLARA | 1 | 125/2001 USO DE BEM PUBLICO | Hidroelétrica. | REGULADOR DE TENSÃO | REGULADOR DE TENSÃO | 2001 | 10 | 0 | 0 | 0 | 340 | 1 | 13 | 95 | 74 | 3 |  | 1966 | 1 | 2013-07-01 | 4.35
1966 | REGULADOR AUTOMATICO DE TENSAO | M | N | 466 | Máquinas e equipamentos | 1232.1.01.04.01 | 002001.10.000.340.01.13.95.74.03.00.01966.00001 | 1 | GERAÇÃO | 1 | 2 | ASSESSORIA ELETROELETRONICA P/ESPECIFICAÇÃO TÉCNICA E COMISS | 2017-03-29 | COPEL GERACAO E TRANSMISSAO S/A |  | N | Não | 69115.78 | 18540.31 | 50575.47 | 2023-04-01 | 1 | REGULADOR DE TENSÃO | REGULADOR DE TENSÃO TRIFÁSICO | REGULADOR DE TENSÃO | N | 1 | Geração |  | 1 | UN | UHE - SANTA CLARA | 1 | 125/2001 USO DE BEM PUBLICO | Hidroelétrica. | REGULADOR DE TENSÃO | REGULADOR DE TENSÃO | 2001 | 10 | 0 | 0 | 0 | 340 | 1 | 13 | 95 | 74 | 3 |  | 1966 | 1 | 2017-03-01 | 4.35
1967 | REGULADOR AUTOMATICO DE TENSAO | M | N | 466 | Máquinas e equipamentos | 1232.1.01.04.01 | 002003.10.000.340.01.13.95.74.03.00.01967.00001 | 1 | GERAÇÃO | 1 | 1 | REGULADOR AUTOMATICO DE TENSAO | 2013-07-25 | REIVAX S/A AUTOMACAO E CONTROLE |  | N | Não | 694000 | 296858.5 | 397141.5 | 2023-04-01 | 2 | REGULADOR DE TENSÃO | REGULADOR DE TENSÃO TRIFÁSICO | REGULADOR DE TENSÃO | S | 1 | Geração |  | 1 | UN | UHE FUNDÃO | 1 | 125/2001 USO DE BEM PUBLICO | Hidroelétrica. | REGULADOR DE TENSÃO | REGULADOR DE TENSÃO | 2003 | 10 | 0 | 0 | 0 | 340 | 1 | 13 | 95 | 74 | 3 |  | 1967 | 1 | 2013-07-01 | 4.35
1970 | CHUVEIRO LAVA OLHOS PORTATIL | M | N | 466 | Máquinas e equipamentos | 1232.1.01.04.01 | 002001.91.000.230.90.01.00.00.00.00.01970.00001 | 1 | GERAÇÃO | 1 | 1 | CHUVEIRO LAVA OLHOS PORTATIL | 2013-09-30 | PROT CAP ARTIGOS PARA PROTECAO INDUSTRIAL LTDA |  | N | Não | 11856.96 | 7163.59 | 4693.37 | 2023-04-01 | 1 | EQUIPAMENTO GERAL | EQUIPAMENTO GERAL | EQUIPAMENTO GERAL | S | 1 | Geração |  | 1 | UN | UHE - SANTA CLARA | 1 | 125/2001 USO DE BEM PUBLICO | Equipamento geral, o equipamento geral de informática e veículos que não integram ODI específicas. | EQUIPAMENTO GERAL | OUTROS EQUIPAMENTOS | 2001 | 91 | 0 | 0 | 0 | 230 | 90 | 1 |  |  |  |  | 1970 | 1 | 2013-09-01 | 6.25
1976 | TRANSFORMADOR DE CORRENTE | M | S | 466 | Máquinas e equipamentos | 1232.1.01.04.01 | 002001.10.000.230.90.01.00.00.00.00.01976.00001 | 1 | GERAÇÃO | 1 | 3 | TRANSFORMADOR DE CORRENTE | 2014-01-14 | REIVAX S/A AUTOMACAO E CONTROLE |  | N | Não | 970.2 | 565.95 | 404.25 | 2023-04-01 | 2 | EQUIPAMENTO GERAL | EQUIPAMENTO GERAL | EQUIPAMENTO GERAL | N | 1 | Geração |  | 1 | UN | UHE - SANTA CLARA | 1 | 125/2001 USO DE BEM PUBLICO | Hidroelétrica. | EQUIPAMENTO GERAL | OUTROS EQUIPAMENTOS | 2001 | 10 | 0 | 0 | 0 | 230 | 90 | 1 |  |  |  |  | 1976 | 1 | 2014-01-01 | 6.25
1976 | TRANSFORMADOR DE CORRENTE | M | S | 466 | Máquinas e equipamentos | 1232.1.01.04.01 | 002001.10.000.230.90.01.00.00.00.00.01976.00001 | 1 | GERAÇÃO | 1 | 1 | ISOLADOR ISO02 | 2014-01-14 | REIVAX S/A AUTOMACAO E CONTROLE |  | N | Não | 14676 | 8561 | 6115 | 2023-04-01 | 12 | EQUIPAMENTO GERAL | EQUIPAMENTO GERAL | EQUIPAMENTO GERAL | N | 1 | Geração |  | 1 | UN | UHE - SANTA CLARA | 1 | 125/2001 USO DE BEM PUBLICO | Hidroelétrica. | EQUIPAMENTO GERAL | OUTROS EQUIPAMENTOS | 2001 | 10 | 0 | 0 | 0 | 230 | 90 | 1 |  |  |  |  | 1976 | 1 | 2014-01-01 | 6.25
1976 | TRANSFORMADOR DE CORRENTE | M | S | 466 | Máquinas e equipamentos | 1232.1.01.04.01 | 002001.10.000.230.90.01.00.00.00.00.01976.00001 | 1 | GERAÇÃO | 1 | 2 | PONTE RETIFICADORA DIODOS | 2014-01-14 | REIVAX S/A AUTOMACAO E CONTROLE |  | N | Não | 100 | 58.33 | 41.67 | 2023-04-01 | 2 | EQUIPAMENTO GERAL | EQUIPAMENTO GERAL | EQUIPAMENTO GERAL | N | 1 | Geração |  | 1 | UN | UHE - SANTA CLARA | 1 | 125/2001 USO DE BEM PUBLICO | Hidroelétrica. | EQUIPAMENTO GERAL | OUTROS EQUIPAMENTOS | 2001 | 10 | 0 | 0 | 0 | 230 | 90 | 1 |  |  |  |  | 1976 | 1 | 2014-01-01 | 6.25
1976 | TRANSFORMADOR DE CORRENTE | M | S | 466 | Máquinas e equipamentos | 1232.1.01.04.01 | 002001.10.000.230.90.01.00.00.00.00.01976.00001 | 1 | GERAÇÃO | 1 | 4 | OSCILOGRAFO DIGITAL YOKOGAWA - DL850-D-HE-HDI | 2014-03-18 | ELEKTROTECH COMERCIAL E INDUSTRIAL LTDA |  | N | Não | 97290 | 55739.06 | 41550.94 | 2023-04-01 | 1 | EQUIPAMENTO GERAL | EQUIPAMENTO GERAL | EQUIPAMENTO GERAL | N | 1 | Geração |  | 1 | UN | UHE - SANTA CLARA | 1 | 125/2001 USO DE BEM PUBLICO | Hidroelétrica. | EQUIPAMENTO GERAL | OUTROS EQUIPAMENTOS | 2001 | 10 | 0 | 0 | 0 | 230 | 90 | 1 |  |  |  |  | 1976 | 1 | 2014-03-01 | 6.25
1977 | SOFTWARE MONITORAMENTO SISTEMA DE VRIBRACAO | M | N | 466 | Máquinas e equipamentos | 1232.1.01.04.01 | 005021.10.000.535.02.00.00.00.00.00.01977.00002 | 1 | GERAÇÃO | 1 | 1 | SOFTWARE MONITORAMENTO SISTEMA DE VRIBRACAO | 2014-04-10 | ELETRONOR - DISTR DE MAT ELETRICOS LTDA. |  | N | Não | 11168.12 | 11168.12 | 0 | 2023-04-01 | 1 | EQUIPAMENTO GERAL | EQUIPAMENTO GERAL | EQUIPAMENTO GERAL | S | 1 | Geração |  | 1 | UN | SOFTWARE | 1 | 125/2001 USO DE BEM PUBLICO | Hidroelétrica. | SOFTWARE | LICENÇA DE USO | 5021 | 10 | 0 | 0 | 0 | 535 | 2 | [5 empty] | 1977 | 2 | 2014-04-01 | 20
1978 | TRANSFORMADOR DE POTENCIAL INDUTIVO VHE | M | N | 466 | Máquinas e equipamentos | 1232.1.01.04.01 | 002004.31.000.570.01.34.34.17.03.01.01978.00001 | 1 | GERAÇÃO | 3 | 1 | TRANSFORMADOR DE POTENCIAL INDUTIVO | 2014-05-05 | BALTEAU PRODUTOS ELÉTRICOS LTDA |  | N | Não | 7454.04 | 1918.67 | 5535.37 | 2023-04-01 | 1 | TRANSFORMADOR DE POTENCIAL CAPACITIVO OU RESISTIVO | TRANSFORMADOR DE POTENCIAL INTERMEDIÁRIO | TRANSFORMADOR DE POTENCIAL INTERMEDIÁRIO | S | 1 | Geração |  | 1 | UN | SE - 34,5 KV - PCH FUNDÃO | 1 | 125/2001 USO DE BEM PUBLICO | Subestações em tensão maior que 13,8kV e menor ou igual a 34,5kV. | TRANSFORMADOR DE FORÇA | TRANSFORMADOR DE FORÇA | 2004 | 31 | 0 | 0 | 0 | 570 | 1 | 34 | 34 | 17 | 3 | 1 | 1978 | 1 | 2014-05-01 | 2.86
1979 | REGULADOR DIGITAL AUTOMATIC | M | N | 466 | Máquinas e equipamentos | 1232.1.01.04.01 | 002001.10.000.340.01.13.95.71.03.00.01979.00001 | 1 | GERAÇÃO | 1 | 1 | REGULADOR AUTOMATICO DE TENSAO | 2014-09-23 | REIVAX S/A AUTOMACAO E CONTROLE |  | N | Não | 2838.48 | 1070.1 | 1768.38 | 2023-04-01 | 1 | REGULADOR DE TENSÃO | REGULADOR DE TENSÃO TRIFÁSICO | REGULADOR DE TENSÃO | S | 1 | Geração |  | 1 | UN | UHE - SANTA CLARA | 1 | 125/2001 USO DE BEM PUBLICO | Hidroelétrica. | REGULADOR DE TENSÃO | REGULADOR DE TENSÃO | 2001 | 10 | 0 | 0 | 0 | 340 | 1 | 13 | 95 | 71 | 3 |  | 1979 | 1 | 2014-09-01 | 4.35
1990 | REAJUSTE PREÇO REGULÇADOR ANTOMATICO DE TENSAO | M | N | 466 | Máquinas e equipamentos | 1232.1.01.04.01 | 006021.10.000.340.01.01.01.25.03.00.01990.00001 | 1 | GERAÇÃO | 1 | 1 | REGULADOR AUTOMATICO DE TENSAO | 2015-11-16 | REIVAX S/A AUTOMACAO E CONTROLE |  | N | Não | 17842.72 | 5821.19 | 12021.53 | 2023-04-01 | 1 | REGULADOR DE TENSÃO | REGULADOR DE TENSÃO TRIFÁSICO | REGULADOR DE TENSÃO | S | 1 | Geração |  | 1 | UN | IMOBILIZADO EM CURSO - GERAÇAO | 1 | 125/2001 USO DE BEM PUBLICO | Hidroelétrica. | REGULADOR DE TENSÃO | REGULADOR DE TENSÃO | 6021 | 10 | 0 | 0 | 0 | 340 | 1 | 1 | 1 | 25 | 3 |  | 1990 | 1 | 2015-11-01 | 4.35
1991 | REAJUSTE PREÇO REGULADOR AUTOMATICO DE TENSÃO | M | N | 466 | Máquinas e equipamentos | 1232.1.01.04.01 | 006021.10.000.340.01.01.01.25.03.00.01991.00001 | 1 | GERAÇÃO | 1 | 1 | REGULADOR AUTOMATICO DE TENSAO | 2015-11-16 | REIVAX S/A AUTOMACAO E CONTROLE |  | N | Não | 14250.99 | 4649.39 | 9601.6 | 2023-04-01 | 1 | REGULADOR DE TENSÃO | REGULADOR DE TENSÃO TRIFÁSICO | REGULADOR DE TENSÃO | S | 1 | Geração |  | 1 | UN | IMOBILIZADO EM CURSO - GERAÇAO | 1 | 125/2001 USO DE BEM PUBLICO | Hidroelétrica. | REGULADOR DE TENSÃO | REGULADOR DE TENSÃO | 6021 | 10 | 0 | 0 | 0 | 340 | 1 | 1 | 1 | 25 | 3 |  | 1991 | 1 | 2015-11-01 | 4.35
1992 | SERVICO DE COMISSIONAMENTO - REGULADOR AUTOMATICO DE TENSAO | M | N | 466 | Máquinas e equipamentos | 1232.1.01.04.01 | 006021.10.000.340.01.99.06.90.04.00.01992.00001 | 1 | GERAÇÃO | 1 | 1 | REGULADOR AUTOMATICO DE TENSAO | 2015-11-16 | COPEL GERACAO E TRANSMISSAO S/A |  | N | Não | 20387.42 | 5275.24 | 15112.18 | 2023-04-01 | 1 | EQUIPAMENTO GERAL | EQUIPAMENTO GERAL | EQUIPAMENTO GERAL | S | 1 | Geração |  | 1 | UN | IMOBILIZADO EM CURSO - GERAÇAO | 1 | 125/2001 USO DE BEM PUBLICO | Hidroelétrica. | REGULADOR DE TENSÃO | REGULADOR DE TENSÃO | 6021 | 10 | 0 | 0 | 0 | 340 | 1 | 99 | 6 | 90 | 4 |  | 1992 | 1 | 2015-11-01 | 3.45
1993 | SERVICO DE COMISSIONAMENTO - REGULADOR AUTOMATICO DE TENSAO | M | N | 466 | Máquinas e equipamentos | 1232.1.01.04.01 | 006021.10.000.340.01.01.06.90.04.00.01993.00001 | 1 | GERAÇÃO | 1 | 1 | REGULADOR AUTOMATICO DE TENSAO | 2015-11-16 | COPEL GERACAO E TRANSMISSAO S/A |  | N | Não | 64410.17 | 21013.82 | 43396.35 | 2023-04-01 | 1 | REGULADOR DE TENSÃO | REGULADOR DE TENSÃO TRIFÁSICO | REGULADOR DE TENSÃO | S | 1 | Geração |  | 1 | UN | IMOBILIZADO EM CURSO - GERAÇAO | 1 | 125/2001 USO DE BEM PUBLICO | Hidroelétrica. | REGULADOR DE TENSÃO | REGULADOR DE TENSÃO | 6021 | 10 | 0 | 0 | 0 | 340 | 1 | 1 | 6 | 90 | 4 |  | 1993 | 1 | 2015-11-01 | 4.35
1995 | KIT INFORMATICA | M | N | 466 | Máquinas e equipamentos | 1232.1.01.04.01 | 010001.91.000.235.01.06.00.00.00.00.01995.00001 | 1 | GERAÇÃO | 1 | 1 | KIT INFORMATICA | 2015-12-22 | INFORMATICA 24H LTDA |  | N | Não | 2540 | 2540 | 0 | 2023-04-01 | 2 | EQUIPAMENTO GERAL | EQUIPAMENTO GERAL | EQUIPAMENTO GERAL | S | 1 | Geração |  | 1 | UN | EQUIPAMENTOS GERAIS - USINAS | 1 | 125/2001 USO DE BEM PUBLICO | Equipamento geral, o equipamento geral de informática e veículos que não integram ODI específicas. | EQUIPAMENTO GERAL DE INFORMÁTICA | EQUIPAMENTO GERAL DE INFORMÁTICA | 10001 | 91 | 0 | 0 | 0 | 235 | 1 | 6 |  |  |  |  | 1995 | 1 | 2015-12-01 | 16.67
1995 | KIT INFORMATICA | M | N | 466 | Máquinas e equipamentos | 1232.1.01.04.01 | 010001.91.000.235.01.06.00.00.00.00.01995.00001 | 1 | GERAÇÃO | 1 | 7 | TRIBUTOS DE IMPORTAÇÃO | 2016-03-31 | DHL EXPRESS BRASIL LTDA. |  | N | Não | 8122.57 | 8122.57 | 0 | 2023-04-01 | 1 | EQUIPAMENTO GERAL | EQUIPAMENTO GERAL | EQUIPAMENTO GERAL | N | 1 | Geração |  | 1 | UN | EQUIPAMENTOS GERAIS - USINAS | 1 | 125/2001 USO DE BEM PUBLICO | Equipamento geral, o equipamento geral de informática e veículos que não integram ODI específicas. | EQUIPAMENTO GERAL DE INFORMÁTICA | EQUIPAMENTO GERAL DE INFORMÁTICA | 10001 | 91 | 0 | 0 | 0 | 235 | 1 | 6 |  |  |  |  | 1995 | 1 | 2016-03-01 | 16.67
1995 | KIT INFORMATICA | M | N | 466 | Máquinas e equipamentos | 1232.1.01.04.01 | 010001.91.000.235.01.06.00.00.00.00.01995.00001 | 1 | GERAÇÃO | 1 | 3 | FONTE - MODERNIZAÇÃO SISTEMA DIGITAL SCL | 2016-03-31 | SCHWEITZER ENGINEERING LAB. LTDA |  | N | Não | 7698.66 | 7698.66 | 0 | 2023-04-01 | 2 | EQUIPAMENTO GERAL | EQUIPAMENTO GERAL | EQUIPAMENTO GERAL | N | 1 | Geração |  | 1 | PC | EQUIPAMENTOS GERAIS - USINAS | 1 | 125/2001 USO DE BEM PUBLICO | Equipamento geral, o equipamento geral de informática e veículos que não integram ODI específicas. | EQUIPAMENTO GERAL DE INFORMÁTICA | EQUIPAMENTO GERAL DE INFORMÁTICA | 10001 | 91 | 0 | 0 | 0 | 235 | 1 | 6 |  |  |  |  | 1995 | 1 | 2016-03-01 | 16.67
1995 | KIT INFORMATICA | M | N | 466 | Máquinas e equipamentos | 1232.1.01.04.01 | 010001.91.000.235.01.06.00.00.00.00.01995.00001 | 1 | GERAÇÃO | 1 | 4 | MODULO 24 DI - 24 VDC | 2016-03-31 | SCHWEITZER ENGINEERING LAB. LTDA |  | N | Não | 6415.57 | 6415.57 | 0 | 2023-04-01 | 5 | EQUIPAMENTO GERAL | EQUIPAMENTO GERAL | EQUIPAMENTO GERAL | N | 1 | Geração |  | 1 | PC | EQUIPAMENTOS GERAIS - USINAS | 1 | 125/2001 USO DE BEM PUBLICO | Equipamento geral, o equipamento geral de informática e veículos que não integram ODI específicas. | EQUIPAMENTO GERAL DE INFORMÁTICA | EQUIPAMENTO GERAL DE INFORMÁTICA | 10001 | 91 | 0 | 0 | 0 | 235 | 1 | 6 |  |  |  |  | 1995 | 1 | 2016-03-01 | 16.67
1995 | KIT INFORMATICA | M | N | 466 | Máquinas e equipamentos | 1232.1.01.04.01 | 010001.91.000.235.01.06.00.00.00.00.01995.00001 | 1 | GERAÇÃO | 1 | 5 | INTERFACE | 2016-03-31 | CCTV GARAGE |  | N | Não | 4403.7 | 4403.7 | 0 | 2023-04-01 | 2 | EQUIPAMENTO GERAL | EQUIPAMENTO GERAL | EQUIPAMENTO GERAL | N | 1 | Geração |  | 1 | UN | EQUIPAMENTOS GERAIS - USINAS | 1 | 125/2001 USO DE BEM PUBLICO | Equipamento geral, o equipamento geral de informática e veículos que não integram ODI específicas. | EQUIPAMENTO GERAL DE INFORMÁTICA | EQUIPAMENTO GERAL DE INFORMÁTICA | 10001 | 91 | 0 | 0 | 0 | 235 | 1 | 6 |  |  |  |  | 1995 | 1 | 2016-03-01 | 16.67
1995 | KIT INFORMATICA | M | N | 466 | Máquinas e equipamentos | 1232.1.01.04.01 | 010001.91.000.235.01.06.00.00.00.00.01995.00001 | 1 | GERAÇÃO | 1 | 6 | INTERFACE | 2016-03-31 | CCTV GARAGE |  | N | Não | 4403.7 | 4403.7 | 0 | 2023-04-01 | 2 | EQUIPAMENTO GERAL | EQUIPAMENTO GERAL | EQUIPAMENTO GERAL | N | 1 | Geração |  | 1 | UN | EQUIPAMENTOS GERAIS - USINAS | 1 | 125/2001 USO DE BEM PUBLICO | Equipamento geral, o equipamento geral de informática e veículos que não integram ODI específicas. | EQUIPAMENTO GERAL DE INFORMÁTICA | EQUIPAMENTO GERAL DE INFORMÁTICA | 10001 | 91 | 0 | 0 | 0 | 235 | 1 | 6 |  |  |  |  | 1995 | 1 | 2016-03-01 | 16.67
1995 | KIT INFORMATICA | M | N | 466 | Máquinas e equipamentos | 1232.1.01.04.01 | 010001.91.000.235.01.06.00.00.00.00.01995.00001 | 1 | GERAÇÃO | 1 | 2 | BACKPLANE - MODERNIZAÇÃO SISTEMA DIGITAL SCL | 2016-03-31 | SCHWEITZER ENGINEERING LAB. LTDA |  | N | Não | 1824.75 | 1824.75 | 0 | 2023-04-01 | 2 | EQUIPAMENTO GERAL | EQUIPAMENTO GERAL | EQUIPAMENTO GERAL | N | 1 | Geração |  | 1 | PC | EQUIPAMENTOS GERAIS - USINAS | 1 | 125/2001 USO DE BEM PUBLICO | Equipamento geral, o equipamento geral de informática e veículos que não integram ODI específicas. | EQUIPAMENTO GERAL DE INFORMÁTICA | EQUIPAMENTO GERAL DE INFORMÁTICA | 10001 | 91 | 0 | 0 | 0 | 235 | 1 | 6 |  |  |  |  | 1995 | 1 | 2016-03-01 | 16.67
1995 | KIT INFORMATICA | M | N | 466 | Máquinas e equipamentos | 1232.1.01.04.01 | 010001.91.000.235.01.06.00.00.00.00.01995.00001 | 1 | GERAÇÃO | 1 | 8 | PLACA DE VÍDEO | 2016-05-05 | REDE GLM INFORMATICA LTDA |  | N | Não | 155 | 155 | 0 | 2023-04-01 | 1 | EQUIPAMENTO GERAL | EQUIPAMENTO GERAL | EQUIPAMENTO GERAL | N | 1 | Geração |  | 1 | UN | EQUIPAMENTOS GERAIS - USINAS | 1 | 125/2001 USO DE BEM PUBLICO | Equipamento geral, o equipamento geral de informática e veículos que não integram ODI específicas. | EQUIPAMENTO GERAL DE INFORMÁTICA | EQUIPAMENTO GERAL DE INFORMÁTICA | 10001 | 91 | 0 | 0 | 0 | 235 | 1 | 6 |  |  |  |  | 1995 | 1 | 2016-05-01 | 16.67
2003 | MICROCOMPUTADOR ECODESK | M | N | 466 | Máquinas e equipamentos | 1232.1.01.04.01 | 010001.91.000.235.01.01.00.00.00.00.02003.00001 | 1 | GERAÇÃO | 1 | 1 | MICROCOMPUTADOR ECODESK | 2016-05-05 | REDE GLM INFORMATICA LTDA |  | N | Não | 1184 | 1184 | 0 | 2023-04-01 | 1 | EQUIPAMENTO GERAL | EQUIPAMENTO GERAL | EQUIPAMENTO GERAL | S | 1 | Geração |  | 1 | UN | EQUIPAMENTOS GERAIS - USINAS | 1 | 125/2001 USO DE BEM PUBLICO | Equipamento geral, o equipamento geral de informática e veículos que não integram ODI específicas. | EQUIPAMENTO GERAL DE INFORMÁTICA | EQUIPAMENTO GERAL DE INFORMÁTICA | 10001 | 91 | 0 | 0 | 0 | 235 | 1 | 1 |  |  |  |  | 2003 | 1 | 2016-05-01 | 16.67 | SCL
2024 | KIT INFORMATICA | M | N | 466 | Máquinas e equipamentos | 1232.1.01.04.01 | 010001.91.000.235.01.06.00.00.00.00.02024.00001 | 1 | GERAÇÃO | 1 | 9 | CONVERSOR DE MIDIA FAT ETHERNET | 2016-09-26 | LAAX TECNOLOGIA DE INFORMAÇÃO LTDA |  | N | Não | 1500.19 | 1500.19 | 0 | 2023-04-01 | 4 | EQUIPAMENTO GERAL | EQUIPAMENTO GERAL | EQUIPAMENTO GERAL | S | 1 | Geração |  | 1 | UN | EQUIPAMENTOS GERAIS - USINAS | 1 | 125/2001 USO DE BEM PUBLICO | Equipamento geral, o equipamento geral de informática e veículos que não integram ODI específicas. | EQUIPAMENTO GERAL DE INFORMÁTICA | EQUIPAMENTO GERAL DE INFORMÁTICA | 10001 | 91 | 0 | 0 | 0 | 235 | 1 | 6 |  |  |  |  | 2024 | 1 | 2016-09-01 | 16.67 |  |  |  | 9
2026 | SEQUENCIADOR SISTEMA DIGITAL | M | S | 466 | Máquinas e equipamentos | 1232.1.01.04.01 | 010001.91.000.230.90.01.00.00.00.00.02026.00001 | 1 | GERAÇÃO | 1 | 11 | AR CONDICIONADO UNID. INTERNA | 2016-03-03 | FRIGELAR COMÉRCIO E INDÚSTRIA LTDA |  | N | Não | 2843.32 | 1273.58 | 1569.74 | 2023-04-01 | 1 | EQUIPAMENTO GERAL | EQUIPAMENTO GERAL | EQUIPAMENTO GERAL | N | 1 | Geração |  | 1 | UN | EQUIPAMENTOS GERAIS - USINAS | 1 | 125/2001 USO DE BEM PUBLICO | Equipamento geral, o equipamento geral de informática e veículos que não integram ODI específicas. | EQUIPAMENTO GERAL | OUTROS EQUIPAMENTOS | 10001 | 91 | 0 | 0 | 0 | 230 | 90 | 1 |  |  |  |  | 2026 | 1 | 2016-03-01 | 6.25 |  |  |  | 17
2026 | SEQUENCIADOR SISTEMA DIGITAL | M | S | 466 | Máquinas e equipamentos | 1232.1.01.04.01 | 010001.91.000.230.90.01.00.00.00.00.02026.00001 | 1 | GERAÇÃO | 1 | 12 | CAIXA DE BLOQUEIO EM GRUPO | 2016-04-20 | QUALISSEG COMERCIO CONSULTORIA E TREINAMENTO LTDA |  | N | Não | 4554 | 2016.09 | 2537.91 | 2023-04-01 | 6 | EQUIPAMENTO GERAL | EQUIPAMENTO GERAL | EQUIPAMENTO GERAL | N | 1 | Geração |  | 1 | PC | EQUIPAMENTOS GERAIS - USINAS | 1 | 125/2001 USO DE BEM PUBLICO | Equipamento geral, o equipamento geral de informática e veículos que não integram ODI específicas. | EQUIPAMENTO GERAL | OUTROS EQUIPAMENTOS | 10001 | 91 | 0 | 0 | 0 | 230 | 90 | 1 |  |  |  |  | 2026 | 1 | 2016-04-01 | 6.25 |  |  |  | 21
2026 | SEQUENCIADOR SISTEMA DIGITAL | M | S | 466 | Máquinas e equipamentos | 1232.1.01.04.01 | 010001.91.000.230.90.01.00.00.00.00.02026.00001 | 1 | GERAÇÃO | 1 | 8 | CONVERSOR EIA232 | 2016-05-20 | SCHWEITZER ENGINEERING LAB. LTDA |  | N | Não | 11568.92 | 5061.4 | 6507.52 | 2023-04-01 | 10 | EQUIPAMENTO GERAL | EQUIPAMENTO GERAL | EQUIPAMENTO GERAL | N | 1 | Geração |  | 1 | UN | EQUIPAMENTOS GERAIS - USINAS | 1 | 125/2001 USO DE BEM PUBLICO | Equipamento geral, o equipamento geral de informática e veículos que não integram ODI específicas. | EQUIPAMENTO GERAL | OUTROS EQUIPAMENTOS | 10001 | 91 | 0 | 0 | 0 | 230 | 90 | 1 |  |  |  |  | 2026 | 1 | 2016-05-01 | 6.25 |  |  |  | 24
2026 | SEQUENCIADOR SISTEMA DIGITAL | M | S | 466 | Máquinas e equipamentos | 1232.1.01.04.01 | 010001.91.000.230.90.01.00.00.00.00.02026.00001 | 1 | GERAÇÃO | 1 | 9 | PROCESSADOR DE COMUNICAÇÃO EM TEMPO REAL (RTAP) | 2016-05-20 | SCHWEITZER ENGINEERING LAB. LTDA |  | N | Não | 19338.89 | 8460.76 | 10878.13 | 2023-04-01 | 3 | EQUIPAMENTO GERAL | EQUIPAMENTO GERAL | EQUIPAMENTO GERAL | N | 1 | Geração |  | 1 | UN | EQUIPAMENTOS GERAIS - USINAS | 1 | 125/2001 USO DE BEM PUBLICO | Equipamento geral, o equipamento geral de informática e veículos que não integram ODI específicas. | EQUIPAMENTO GERAL | OUTROS EQUIPAMENTOS | 10001 | 91 | 0 | 0 | 0 | 230 | 90 | 1 |  |  |  |  | 2026 | 1 | 2016-05-01 | 6.25 |  |  |  | 23
2026 | SEQUENCIADOR SISTEMA DIGITAL | M | S | 466 | Máquinas e equipamentos | 1232.1.01.04.01 | 010001.91.000.230.90.01.00.00.00.00.02026.00001 | 1 | GERAÇÃO | 1 | 10 | CONTROLADOR DE AUTOMAÇÃO EM TEMPO REAL (RTAC) | 2016-05-20 | SCHWEITZER ENGINEERING LAB. LTDA |  | N | Não | 201449.19 | 88134.02 | 113315.17 | 2023-04-01 | 5 | EQUIPAMENTO GERAL | EQUIPAMENTO GERAL | EQUIPAMENTO GERAL | N | 1 | Geração |  | 1 | UN | EQUIPAMENTOS GERAIS - USINAS | 1 | 125/2001 USO DE BEM PUBLICO | Equipamento geral, o equipamento geral de informática e veículos que não integram ODI específicas. | EQUIPAMENTO GERAL | OUTROS EQUIPAMENTOS | 10001 | 91 | 0 | 0 | 0 | 230 | 90 | 1 |  |  |  |  | 2026 | 1 | 2016-05-01 | 6.25 |  |  |  | 22
2026 | SEQUENCIADOR SISTEMA DIGITAL | M | S | 466 | Máquinas e equipamentos | 1232.1.01.04.01 | 010001.91.000.230.90.01.00.00.00.00.02026.00001 | 1 | GERAÇÃO | 1 | 1 | BACKPLANE (2), FONTE RACK (2), E MODULO 24 DI-24 VDC (5) | 2016-12-20 | SCHWEITZER ENGINEERING LAB.COM.LTDA |  | N | Não | 16095.44 | 6454.95 | 9640.49 | 2023-04-01 | 1 | EQUIPAMENTO GERAL | EQUIPAMENTO GERAL | EQUIPAMENTO GERAL | S | 1 | Geração |  | 1 | UN | EQUIPAMENTOS GERAIS - USINAS | 1 | 125/2001 USO DE BEM PUBLICO | Equipamento geral, o equipamento geral de informática e veículos que não integram ODI específicas. | EQUIPAMENTO GERAL | OUTROS EQUIPAMENTOS | 10001 | 91 | 0 | 0 | 0 | 230 | 90 | 1 |  |  |  |  | 2026 | 1 | 2016-12-01 | 6.25
2026 | SEQUENCIADOR SISTEMA DIGITAL | M | S | 466 | Máquinas e equipamentos | 1232.1.01.04.01 | 010001.91.000.230.90.01.00.00.00.00.02026.00001 | 1 | GERAÇÃO | 1 | 4 | SERV IÇO DE ESPECIFICAÇÃO, INSTALAÇÃO E COMISSIONAMENTO DA A | 2017-04-03 | COPEL GERACAO E TRANSMISSAO S/A |  | N | Não | 48314.27 | 18369.49 | 29944.78 | 2023-04-01 | 1 | EQUIPAMENTO GERAL | EQUIPAMENTO GERAL | EQUIPAMENTO GERAL | N | 1 | Geração |  | 1 | UN | EQUIPAMENTOS GERAIS - USINAS | 1 | 125/2001 USO DE BEM PUBLICO | Equipamento geral, o equipamento geral de informática e veículos que não integram ODI específicas. | EQUIPAMENTO GERAL | OUTROS EQUIPAMENTOS | 10001 | 91 | 0 | 0 | 0 | 230 | 90 | 1 |  |  |  |  | 2026 | 1 | 2017-04-01 | 6.25 |  |  |  | 22
2026 | SEQUENCIADOR SISTEMA DIGITAL | M | S | 466 | Máquinas e equipamentos | 1232.1.01.04.01 | 010001.91.000.230.90.01.00.00.00.00.02026.00001 | 1 | GERAÇÃO | 1 | 3 | SERV IÇO DE ESPECIFICAÇÃO, INSTALAÇÃO E COMISSIONAMENTO DA A | 2017-04-03 | COPEL GERACAO E TRANSMISSAO S/A |  | N | Não | 1789.41 | 680.35 | 1109.06 | 2023-04-01 | 1 | EQUIPAMENTO GERAL | EQUIPAMENTO GERAL | EQUIPAMENTO GERAL | N | 1 | Geração |  | 1 | UN | EQUIPAMENTOS GERAIS - USINAS | 1 | 125/2001 USO DE BEM PUBLICO | Equipamento geral, o equipamento geral de informática e veículos que não integram ODI específicas. | EQUIPAMENTO GERAL | OUTROS EQUIPAMENTOS | 10001 | 91 | 0 | 0 | 0 | 230 | 90 | 1 |  |  |  |  | 2026 | 1 | 2017-04-01 | 6.25 |  |  |  | 21
2026 | SEQUENCIADOR SISTEMA DIGITAL | M | S | 466 | Máquinas e equipamentos | 1232.1.01.04.01 | 010001.91.000.230.90.01.00.00.00.00.02026.00001 | 1 | GERAÇÃO | 1 | 2 | SERVIÇOS DIV.-O&M / CEFSC | 2017-04-03 | COPEL GERACAO E TRANSMISSAO S/A |  | N | Não | 49308.39 | 18747.46 | 30560.93 | 2023-04-01 | 1 | EQUIPAMENTO GERAL | EQUIPAMENTO GERAL | EQUIPAMENTO GERAL | N | 1 | Geração |  | 1 | UN | EQUIPAMENTOS GERAIS - USINAS | 1 | 125/2001 USO DE BEM PUBLICO | Equipamento geral, o equipamento geral de informática e veículos que não integram ODI específicas. | EQUIPAMENTO GERAL | OUTROS EQUIPAMENTOS | 10001 | 91 | 0 | 0 | 0 | 230 | 90 | 1 |  |  |  |  | 2026 | 1 | 2017-04-01 | 6.25 |  |  |  | 20
2026 | SEQUENCIADOR SISTEMA DIGITAL | M | S | 466 | Máquinas e equipamentos | 1232.1.01.04.01 | 010001.91.000.230.90.01.00.00.00.00.02026.00001 | 1 | GERAÇÃO | 1 | 6 | SERVIÇOS DIV.-O&M / CEFSC | 2017-05-18 | COPEL GERACAO E TRANSMISSAO S/A |  | N | Não | 56955.47 | 21358.3 | 35597.17 | 2023-04-01 | 1 | EQUIPAMENTO GERAL | EQUIPAMENTO GERAL | EQUIPAMENTO GERAL | N | 1 | Geração |  | 1 | UN | EQUIPAMENTOS GERAIS - USINAS | 1 | 125/2001 USO DE BEM PUBLICO | Equipamento geral, o equipamento geral de informática e veículos que não integram ODI específicas. | EQUIPAMENTO GERAL | OUTROS EQUIPAMENTOS | 10001 | 91 | 0 | 0 | 0 | 230 | 90 | 1 |  |  |  |  | 2026 | 1 | 2017-05-01 | 6.25 |  |  |  | 2
2026 | SEQUENCIADOR SISTEMA DIGITAL | M | S | 466 | Máquinas e equipamentos | 1232.1.01.04.01 | 010001.91.000.230.90.01.00.00.00.00.02026.00001 | 1 | GERAÇÃO | 1 | 7 | SERVIÇOS DIV.-O&M / CEFSC | 2017-05-18 | COPEL GERACAO E TRANSMISSAO S/A |  | N | Não | 58127.39 | 21797.77 | 36329.62 | 2023-04-01 | 1 | EQUIPAMENTO GERAL | EQUIPAMENTO GERAL | EQUIPAMENTO GERAL | N | 1 | Geração |  | 1 | UN | EQUIPAMENTOS GERAIS - USINAS | 1 | 125/2001 USO DE BEM PUBLICO | Equipamento geral, o equipamento geral de informática e veículos que não integram ODI específicas. | EQUIPAMENTO GERAL | OUTROS EQUIPAMENTOS | 10001 | 91 | 0 | 0 | 0 | 230 | 90 | 1 |  |  |  |  | 2026 | 1 | 2017-05-01 | 6.25 |  |  |  | 1
2026 | SEQUENCIADOR SISTEMA DIGITAL | M | S | 466 | Máquinas e equipamentos | 1232.1.01.04.01 | 010001.91.000.230.90.01.00.00.00.00.02026.00001 | 1 | GERAÇÃO | 1 | 5 | SERVIÇOS DIV.-O&M / CEFSC | 2017-05-18 | COPEL GERACAO E TRANSMISSAO S/A |  | N | Não | 2109.46 | 791.05 | 1318.41 | 2023-04-01 | 1 | EQUIPAMENTO GERAL | EQUIPAMENTO GERAL | EQUIPAMENTO GERAL | N | 1 | Geração |  | 1 | UN | EQUIPAMENTOS GERAIS - USINAS | 1 | 125/2001 USO DE BEM PUBLICO | Equipamento geral, o equipamento geral de informática e veículos que não integram ODI específicas. | EQUIPAMENTO GERAL | OUTROS EQUIPAMENTOS | 10001 | 91 | 0 | 0 | 0 | 230 | 90 | 1 |  |  |  |  | 2026 | 1 | 2017-05-01 | 6.25 |  |  |  | 3
2036 | VENTILADOR DE PAREDE VETIDELTA | M | N | 466 | Máquinas e equipamentos | 1232.1.01.04.01 | 010001.91.000.230.90.01.00.00.00.00.02036.00001 | 1 | GERAÇÃO | 1 | 20 | VENTILADOR DE PAREDE VETIDELTA | 2017-02-28 | ELETROCAN - CLAITON GECHELE |  | N | Não | 430 | 167.96 | 262.04 | 2023-04-01 | 2 | EQUIPAMENTO GERAL | EQUIPAMENTO GERAL | EQUIPAMENTO GERAL | S | 1 | Geração |  | 1 | UN | EQUIPAMENTOS GERAIS - USINAS | 1 | 125/2001 USO DE BEM PUBLICO | Equipamento geral, o equipamento geral de informática e veículos que não integram ODI específicas. | EQUIPAMENTO GERAL | OUTROS EQUIPAMENTOS | 10001 | 91 | 0 | 0 | 0 | 230 | 90 | 1 |  |  |  |  | 2036 | 1 | 2017-02-01 | 6.25 |  |  |  | 20
2037 | SPLIT 24000 HW Q/F PHILCO 220V | M | N | 466 | Máquinas e equipamentos | 1232.1.01.04.01 | 010001.91.000.230.90.01.00.00.00.00.02037.00001 | 1 | GERAÇÃO | 1 | 21 | SPLIT 24000 HW Q/F PHILCO 220V | 2017-03-24 | REFRIGERAÇÃO DUFRIO COMÉRCIO E IMPORTAÇÃO LTDA |  | N | Não | 1275.64 | 491.65 | 783.99 | 2023-04-01 | 2 | EQUIPAMENTO GERAL | EQUIPAMENTO GERAL | EQUIPAMENTO GERAL | S | 1 | Geração |  | 1 | PC | EQUIPAMENTOS GERAIS - USINAS | 1 | 125/2001 USO DE BEM PUBLICO | Equipamento geral, o equipamento geral de informática e veículos que não integram ODI específicas. | EQUIPAMENTO GERAL | OUTROS EQUIPAMENTOS | 10001 | 91 | 0 | 0 | 0 | 230 | 90 | 1 |  |  |  |  | 2037 | 1 | 2017-03-01 | 6.25 |  |  |  | 21
2038 | SPLIT 24000 HW Q/F PHILCO 220V | M | N | 466 | Máquinas e equipamentos | 1232.1.01.04.01 | 010001.91.000.230.90.01.00.00.00.00.02038.00001 | 1 | GERAÇÃO | 1 | 20 | SPLIT 24000 HW Q/F PHILCO 220V | 2017-03-24 | REFRIGERAÇÃO DUFRIO COMÉRCIO E IMPORTAÇÃO LTDA |  | N | Não | 2867.34 | 1105.12 | 1762.22 | 2023-04-01 | 2 | EQUIPAMENTO GERAL | EQUIPAMENTO GERAL | EQUIPAMENTO GERAL | S | 1 | Geração |  | 1 | PC | EQUIPAMENTOS GERAIS - USINAS | 1 | 125/2001 USO DE BEM PUBLICO | Equipamento geral, o equipamento geral de informática e veículos que não integram ODI específicas. | EQUIPAMENTO GERAL | OUTROS EQUIPAMENTOS | 10001 | 91 | 0 | 0 | 0 | 230 | 90 | 1 |  |  |  |  | 2038 | 1 | 2017-03-01 | 6.25 |  |  |  | 20
2039 | TRANSFORMADOR DE POTENCIA INDUTIVO - MONOFASICO - 145 KV | M | S | 466 | Máquinas e equipamentos | 1232.1.01.04.01 | 003004.51.000.565.01.34.34.17.03.01.02039.00001 | 1 | GERAÇÃO | 1 | 1 | TRANSFORMADOR DE POTENCIA INDUTIVO - MONOFASICO - 145 KV | 2017-04-03 | ZILMER INELTEC CONSTRUÇÕES ELÉTRICAS LTDA |  | N | Não | 4834.5 | 1176.4 | 3658.1 | 2023-04-01 | 1 | TRANSFORMADOR DE POTENCIAL CAPACITIVO OU RESISTIVO | TRANSFORMADOR DE POTENCIAL CAPACITIVO | TRANSFORMADOR DE POTENCIAL INDUTIVO DE 145KV (LT SCL) | N | 1 | Geração |  | 1 | UN | SE - 34,5 KV - PCH FUNDÃO | 1 | 125/2001 USO DE BEM PUBLICO | Subestações em tensão maior que 13,8kV e menor ou igual a 34,5kV; | TRANSFORMADOR DE DISTRIBUIÇÃO | AÉREO | 3004 | 51 | 0 | 0 | 0 | 565 | 1 | 34 | 34 | 17 | 3 | 1 | 2039 | 1 | 2017-04-01 | 4 |  |  | 30943
2042 | PLASTIFICADORA LAMINADORA P/SISTEMA DIGITAL UHE FND | M | N | 466 | Máquinas e equipamentos | 1232.1.01.04.01 | 010001.91.000.230.90.01.00.00.00.00.02042.00001 | 1 | GERAÇÃO | 1 | 22 | POLASEAL P PLASTIFICAÇÃO | 2017-02-22 | AUNIMAQ SOLUÇÕES PARA ESCRITÓRIO EIRELI |  | N | Não | 22.51 | 8.79 | 13.72 | 2023-04-01 | 1 | EQUIPAMENTO GERAL | EQUIPAMENTO GERAL | EQUIPAMENTO GERAL | N | 1 | Geração |  | 1 | UN | EQUIPAMENTOS GERAIS - USINAS | 1 | 125/2001 USO DE BEM PUBLICO | Equipamento geral, o equipamento geral de informática e veículos que não integram ODI específicas. | EQUIPAMENTO GERAL | OUTROS EQUIPAMENTOS | 10001 | 91 | 0 | 0 | 0 | 230 | 90 | 1 |  |  |  |  | 2042 | 1 | 2017-02-01 | 6.25 |  |  |  | 18
2042 | PLASTIFICADORA LAMINADORA P/SISTEMA DIGITAL UHE FND | M | N | 466 | Máquinas e equipamentos | 1232.1.01.04.01 | 010001.91.000.230.90.01.00.00.00.00.02042.00001 | 1 | GERAÇÃO | 1 | 20 | POLASEAL P PLASTIFICAÇÃO | 2017-02-22 | AUNIMAQ SOLUÇÕES PARA ESCRITÓRIO EIRELI |  | N | Não | 269.7 | 105.35 | 164.35 | 2023-04-01 | 1 | EQUIPAMENTO GERAL | EQUIPAMENTO GERAL | EQUIPAMENTO GERAL | N | 1 | Geração |  | 1 | UN | EQUIPAMENTOS GERAIS - USINAS | 1 | 125/2001 USO DE BEM PUBLICO | Equipamento geral, o equipamento geral de informática e veículos que não integram ODI específicas. | EQUIPAMENTO GERAL | OUTROS EQUIPAMENTOS | 10001 | 91 | 0 | 0 | 0 | 230 | 90 | 1 |  |  |  |  | 2042 | 1 | 2017-02-01 | 6.25 |  |  |  | 16
2042 | PLASTIFICADORA LAMINADORA P/SISTEMA DIGITAL UHE FND | M | N | 466 | Máquinas e equipamentos | 1232.1.01.04.01 | 010001.91.000.230.90.01.00.00.00.00.02042.00001 | 1 | GERAÇÃO | 1 | 21 | PLASTIFICADORA LAMINADORA | 2017-02-22 | AUNIMAQ SOLUÇÕES PARA ESCRITÓRIO EIRELI |  | N | Não | 472.3 | 184.49 | 287.81 | 2023-04-01 | 1 | EQUIPAMENTO GERAL | EQUIPAMENTO GERAL | EQUIPAMENTO GERAL | N | 1 | Geração |  | 1 | UN | EQUIPAMENTOS GERAIS - USINAS | 1 | 125/2001 USO DE BEM PUBLICO | Equipamento geral, o equipamento geral de informática e veículos que não integram ODI específicas. | EQUIPAMENTO GERAL | OUTROS EQUIPAMENTOS | 10001 | 91 | 0 | 0 | 0 | 230 | 90 | 1 |  |  |  |  | 2042 | 1 | 2017-02-01 | 6.25 |  |  |  | 17
2042 | PLASTIFICADORA LAMINADORA P/SISTEMA DIGITAL UHE FND | M | N | 466 | Máquinas e equipamentos | 1232.1.01.04.01 | 010001.91.000.230.90.01.00.00.00.00.02042.00001 | 1 | GERAÇÃO | 1 | 19 | POLASEAL P PLASTIFICAÇÃO | 2017-02-22 | AUNIMAQ SOLUÇÕES PARA ESCRITÓRIO EIRELI |  | N | Não | 125 | 48.82 | 76.18 | 2023-04-01 | 1 | EQUIPAMENTO GERAL | EQUIPAMENTO GERAL | EQUIPAMENTO GERAL | S | 1 | Geração |  | 1 | UN | EQUIPAMENTOS GERAIS - USINAS | 1 | 125/2001 USO DE BEM PUBLICO | Equipamento geral, o equipamento geral de informática e veículos que não integram ODI específicas. | EQUIPAMENTO GERAL | OUTROS EQUIPAMENTOS | 10001 | 91 | 0 | 0 | 0 | 230 | 90 | 1 |  |  |  |  | 2042 | 1 | 2017-02-01 | 6.25 |  |  |  | 19
2043 | MICROSCOPIO | M | N | 466 | Máquinas e equipamentos | 1232.1.01.04.01 | 010001.91.000.230.90.01.00.00.00.00.02043.00001 | 1 | GERAÇÃO | 1 | 16 | LOCALIZADOR VISUAL DE FALHAS | 2017-02-16 | BELVER INSTRUMENTOS ELETRÔNICOS LTDA. |  | N | Não | 450 | 175.78 | 274.22 | 2023-04-01 | 1 | EQUIPAMENTO GERAL | EQUIPAMENTO GERAL | EQUIPAMENTO GERAL | N | 1 | Geração |  | 1 | PC | EQUIPAMENTOS GERAIS - USINAS | 1 | 125/2001 USO DE BEM PUBLICO | Equipamento geral, o equipamento geral de informática e veículos que não integram ODI específicas. | EQUIPAMENTO GERAL | OUTROS EQUIPAMENTOS | 10001 | 91 | 0 | 0 | 0 | 230 | 90 | 1 |  |  |  |  | 2043 | 1 | 2017-02-01 | 6.25 |  |  |  | 14
2043 | MICROSCOPIO | M | N | 466 | Máquinas e equipamentos | 1232.1.01.04.01 | 010001.91.000.230.90.01.00.00.00.00.02043.00001 | 1 | GERAÇÃO | 1 | 17 | LIMPADOR DE CONECTOR | 2017-02-16 | BELVER INSTRUMENTOS ELETRÔNICOS LTDA. |  | N | Não | 425 | 166.02 | 258.98 | 2023-04-01 | 1 | EQUIPAMENTO GERAL | EQUIPAMENTO GERAL | EQUIPAMENTO GERAL | N | 1 | Geração |  | 1 | PC | EQUIPAMENTOS GERAIS - USINAS | 1 | 125/2001 USO DE BEM PUBLICO | Equipamento geral, o equipamento geral de informática e veículos que não integram ODI específicas. | EQUIPAMENTO GERAL | OUTROS EQUIPAMENTOS | 10001 | 91 | 0 | 0 | 0 | 230 | 90 | 1 |  |  |  |  | 2043 | 1 | 2017-02-01 | 6.25 |  |  |  | 15
2043 | MICROSCOPIO | M | N | 466 | Máquinas e equipamentos | 1232.1.01.04.01 | 010001.91.000.230.90.01.00.00.00.00.02043.00001 | 1 | GERAÇÃO | 1 | 13 | MICROSCÓPIO | 2017-02-16 | BELVER INSTRUMENTOS ELETRÔNICOS LTDA. |  | N | Não | 6980 | 2726.56 | 4253.44 | 2023-04-01 | 1 | EQUIPAMENTO GERAL | EQUIPAMENTO GERAL | EQUIPAMENTO GERAL | S | 1 | Geração |  | 1 | PC | EQUIPAMENTOS GERAIS - USINAS | 1 | 125/2001 USO DE BEM PUBLICO | Equipamento geral, o equipamento geral de informática e veículos que não integram ODI específicas. | EQUIPAMENTO GERAL | OUTROS EQUIPAMENTOS | 10001 | 91 | 0 | 0 | 0 | 230 | 90 | 1 |  |  |  |  | 2043 | 1 | 2017-02-01 | 6.25 |  |  |  | 13
2043 | MICROSCOPIO | M | N | 466 | Máquinas e equipamentos | 1232.1.01.04.01 | 010001.91.000.230.90.01.00.00.00.00.02043.00001 | 1 | GERAÇÃO | 1 | 14 | LIMPADOR DE CONECTOR | 2017-02-16 | BELVER INSTRUMENTOS ELETRÔNICOS LTDA. |  | N | Não | 330 | 128.9 | 201.1 | 2023-04-01 | 1 | EQUIPAMENTO GERAL | EQUIPAMENTO GERAL | EQUIPAMENTO GERAL | N | 1 | Geração |  | 1 | PC | EQUIPAMENTOS GERAIS - USINAS | 1 | 125/2001 USO DE BEM PUBLICO | Equipamento geral, o equipamento geral de informática e veículos que não integram ODI específicas. | EQUIPAMENTO GERAL | OUTROS EQUIPAMENTOS | 10001 | 91 | 0 | 0 | 0 | 230 | 90 | 1 |  |  |  |  | 2043 | 1 | 2017-02-01 | 6.25 |  |  |  | 11
2043 | MICROSCOPIO | M | N | 466 | Máquinas e equipamentos | 1232.1.01.04.01 | 010001.91.000.230.90.01.00.00.00.00.02043.00001 | 1 | GERAÇÃO | 1 | 15 | LIMPADOR DE CONECTOR | 2017-02-16 | BELVER INSTRUMENTOS ELETRÔNICOS LTDA. |  | N | Não | 425 | 166.02 | 258.98 | 2023-04-01 | 1 | EQUIPAMENTO GERAL | EQUIPAMENTO GERAL | EQUIPAMENTO GERAL | N | 1 | Geração |  | 1 | PC | EQUIPAMENTOS GERAIS - USINAS | 1 | 125/2001 USO DE BEM PUBLICO | Equipamento geral, o equipamento geral de informática e veículos que não integram ODI específicas. | EQUIPAMENTO GERAL | OUTROS EQUIPAMENTOS | 10001 | 91 | 0 | 0 | 0 | 230 | 90 | 1 |  |  |  |  | 2043 | 1 | 2017-02-01 | 6.25 |  |  |  | 12
2044 | CABOS TERMINAIS UNIDADE - GERADORA FNP | M | S | 466 | Máquinas e equipamentos | 1232.1.01.04.01 | 010001.91.000.230.90.01.00.00.00.00.02044.00001 | 1 | GERAÇÃO | 1 | 9 | TERMINAL | 2017-02-14 | ELETRO COMERCIAL REYMASTER LTDA. |  | N | Não | 94 | 36.71 | 57.29 | 2023-04-01 | 20 | EQUIPAMENTO GERAL | EQUIPAMENTO GERAL | EQUIPAMENTO GERAL | N | 1 | Geração |  | 1 | PC | EQUIPAMENTOS GERAIS - USINAS | 1 | 125/2001 USO DE BEM PUBLICO | Equipamento geral, o equipamento geral de informática e veículos que não integram ODI específicas. | EQUIPAMENTO GERAL | OUTROS EQUIPAMENTOS | 10001 | 91 | 0 | 0 | 0 | 230 | 90 | 1 |  |  |  |  | 2044 | 1 | 2017-02-01 | 6.25 |  |  |  | 9
2044 | CABOS TERMINAIS UNIDADE - GERADORA FNP | M | S | 466 | Máquinas e equipamentos | 1232.1.01.04.01 | 010001.91.000.230.90.01.00.00.00.00.02044.00001 | 1 | GERAÇÃO | 1 | 10 | CABO | 2017-02-14 | ELETRO COMERCIAL REYMASTER LTDA. |  | N | Não | 9822.6 | 3836.95 | 5985.65 | 2023-04-01 | 90 | EQUIPAMENTO GERAL | EQUIPAMENTO GERAL | EQUIPAMENTO GERAL | N | 1 | Geração |  | 1 | UN | EQUIPAMENTOS GERAIS - USINAS | 1 | 125/2001 USO DE BEM PUBLICO | Equipamento geral, o equipamento geral de informática e veículos que não integram ODI específicas. | EQUIPAMENTO GERAL | OUTROS EQUIPAMENTOS | 10001 | 91 | 0 | 0 | 0 | 230 | 90 | 1 |  |  |  |  | 2044 | 1 | 2017-02-01 | 6.25 |  |  |  | 10
2045 | ARRANJO - 4 MOTORES CARCAÇA 130 - SALA BATERIAS TDAPs e PCHs | M | S | 466 | Máquinas e equipamentos | 1232.1.01.04.01 | 010001.91.000.230.90.01.00.00.00.00.02045.00001 | 1 | GERAÇÃO | 1 | 6 | VHF 400 ARRANJO 4 MOTOR CARCAÇA 63 OC 130 | 2017-02-08 | BERLINERLUFT DO BRASIL IND COM LTDA |  | N | Não | 2554.02 | 997.67 | 1556.35 | 2023-04-01 | 1 | EQUIPAMENTO GERAL | EQUIPAMENTO GERAL | EQUIPAMENTO GERAL | N | 1 | Geração |  | 1 | PC | EQUIPAMENTOS GERAIS - USINAS | 1 | 125/2001 USO DE BEM PUBLICO | Equipamento geral, o equipamento geral de informática e veículos que não integram ODI específicas. | EQUIPAMENTO GERAL | OUTROS EQUIPAMENTOS | 10001 | 91 | 0 | 0 | 0 | 230 | 90 | 1 |  |  |  |  | 2045 | 1 | 2017-02-01 | 6.25 | . |  |  | 6
2045 | ARRANJO - 4 MOTORES CARCAÇA 130 - SALA BATERIAS TDAPs e PCHs | M | S | 466 | Máquinas e equipamentos | 1232.1.01.04.01 | 010001.91.000.230.90.01.00.00.00.00.02045.00001 | 1 | GERAÇÃO | 1 | 8 | VHF 400 ARRANJO 4 MOTOR CARCAÇA 63 OC 130 | 2017-02-08 | BERLINERLUFT DO BRASIL IND COM LTDA |  | N | Não | 2181.43 | 852.12 | 1329.31 | 2023-04-01 | 1 | EQUIPAMENTO GERAL | EQUIPAMENTO GERAL | EQUIPAMENTO GERAL | N | 1 | Geração |  | 1 | PC | EQUIPAMENTOS GERAIS - USINAS | 1 | 125/2001 USO DE BEM PUBLICO | Equipamento geral, o equipamento geral de informática e veículos que não integram ODI específicas. | EQUIPAMENTO GERAL | OUTROS EQUIPAMENTOS | 10001 | 91 | 0 | 0 | 0 | 230 | 90 | 1 |  |  |  |  | 2045 | 1 | 2017-02-01 | 6.25 | . |  |  | 8
2045 | ARRANJO - 4 MOTORES CARCAÇA 130 - SALA BATERIAS TDAPs e PCHs | M | S | 466 | Máquinas e equipamentos | 1232.1.01.04.01 | 010001.91.000.230.90.01.00.00.00.00.02045.00001 | 1 | GERAÇÃO | 1 | 9 | VHF 400 ARRANJO 4 MOTOR CARCAÇA 63 OC 130 | 2017-02-08 | BERLINERLUFT DO BRASIL IND COM LTDA |  | N | Não | 2181.43 | 852.12 | 1329.31 | 2023-04-01 | 1 | EQUIPAMENTO GERAL | EQUIPAMENTO GERAL | EQUIPAMENTO GERAL | N | 1 | Geração |  | 1 | PC | EQUIPAMENTOS GERAIS - USINAS | 1 | 125/2001 USO DE BEM PUBLICO | Equipamento geral, o equipamento geral de informática e veículos que não integram ODI específicas. | EQUIPAMENTO GERAL | OUTROS EQUIPAMENTOS | 10001 | 91 | 0 | 0 | 0 | 230 | 90 | 1 |  |  |  |  | 2045 | 1 | 2017-02-01 | 6.25 | . |  |  | 5
2045 | ARRANJO - 4 MOTORES CARCAÇA 130 - SALA BATERIAS TDAPs e PCHs | M | S | 466 | Máquinas e equipamentos | 1232.1.01.04.01 | 010001.91.000.230.90.01.00.00.00.00.02045.00001 | 1 | GERAÇÃO | 1 | 7 | VHF 400 ARRANJO 4 MOTOR CARCAÇA 63 OC 130 | 2017-02-08 | BERLINERLUFT DO BRASIL IND COM LTDA |  | N | Não | 1940.62 | 758.06 | 1182.56 | 2023-04-01 | 1 | EQUIPAMENTO GERAL | EQUIPAMENTO GERAL | EQUIPAMENTO GERAL | N | 1 | Geração |  | 1 | PC | EQUIPAMENTOS GERAIS - USINAS | 1 | 125/2001 USO DE BEM PUBLICO | Equipamento geral, o equipamento geral de informática e veículos que não integram ODI específicas. | EQUIPAMENTO GERAL | OUTROS EQUIPAMENTOS | 10001 | 91 | 0 | 0 | 0 | 230 | 90 | 1 |  |  |  |  | 2045 | 1 | 2017-02-01 | 6.25 | . |  |  | 7
2046 | TRANSFORMADOR MONOFASICO 15 KVA 19,5 KV | M | N | 466 | Máquinas e equipamentos | 1232.1.01.04.01 | 010001.10.000.580.01.19.19.07.01.00.02046.00001 | 1 | GERAÇÃO | 1 | 1 | TRANSFORMADOR MONOFÁSICO | 2017-04-30 | PUTON & DAL MOLIN LTDA |  | N | Não | 4474.8 | 906.48 | 3568.32 | 2023-04-01 | 1 | TRANSFORMADOR DE SERVIÇOS AUXILIARES | TRANSFORMADOR DE SERVIÇOS AUXILIARES | TRANSFORMADOR DE SERVIÇO AUXILIAR | S | 1 | Geração |  | 1 | PC | EQUIPAMENTOS GERAIS - USINAS | 1 | 125/2001 USO DE BEM PUBLICO | Hidroelétrica. | TRANSFORMADOR DE SERVIÇOS AUXILIARES | TRANSFORMADOR DE SERVIÇOS AUXILIARES | 10001 | 10 | 0 | 0 | 0 | 580 | 1 | 19 | 19 | 7 | 1 |  | 2046 | 1 | 2017-04-01 | 3.33
2047 | GUINCHO DE ALAVANCA COMPLETO | M | N | 466 | Máquinas e equipamentos | 1232.1.01.04.01 | 010001.91.000.230.90.01.00.00.00.00.02047.00001 | 1 | GERAÇÃO | 1 | 11 | GUINCHO DE ALAVANCA COMPLETO | 2017-05-09 | ACRO CABOS DE AÇO INDÚSTRIA E COMÉRCIO LTDA |  | N | Não | 4550 | 1706.25 | 2843.75 | 2023-04-01 | 1 | EQUIPAMENTO GERAL | EQUIPAMENTO GERAL | EQUIPAMENTO GERAL | S | 1 | Geração |  | 1 | PC | EQUIPAMENTOS GERAIS - USINAS | 1 | 125/2001 USO DE BEM PUBLICO | Equipamento geral, o equipamento geral de informática e veículos que não integram ODI específicas. | EQUIPAMENTO GERAL | OUTROS EQUIPAMENTOS | 10001 | 91 | 0 | 0 | 0 | 230 | 90 | 1 |  |  |  |  | 2047 | 1 | 2017-05-01 | 6.25 |  |  |  | 11
2048 | CESTO AÉREO | M | N | 466 | Máquinas e equipamentos | 1232.1.01.04.01 | 010001.91.000.230.90.01.00.00.00.00.02048.00001 | 1 | GERAÇÃO | 1 | 10 | CESTO AÉREO | 2017-05-09 | CONSTRUMAQ |  | N | Não | 5500 | 2062.5 | 3437.5 | 2023-04-01 | 1 | EQUIPAMENTO GERAL | EQUIPAMENTO GERAL | EQUIPAMENTO GERAL | S | 1 | Geração |  | 1 | UN | EQUIPAMENTOS GERAIS - USINAS | 1 | 125/2001 USO DE BEM PUBLICO | Equipamento geral, o equipamento geral de informática e veículos que não integram ODI específicas. | EQUIPAMENTO GERAL | OUTROS EQUIPAMENTOS | 10001 | 91 | 0 | 0 | 0 | 230 | 90 | 1 |  |  |  |  | 2048 | 1 | 2017-05-01 | 6.25 |  |  |  | 10
2051 | BANCO DE BATERIAS 20 PZS 100 60 ELE B2N2F | M | S | 466 | Máquinas e equipamentos | 1232.1.01.04.01 | 010001.91.000.230.90.01.00.00.00.00.02051.00001 | 1 | GERAÇÃO | 1 | 3 | BANCO DE BATERIAS 20 PZS 100 60 ELE B2N2F | 2016-10-31 | ENERSYSTEM DO BRASIL LTDA |  | N | Não | 157500 | 64804.69 | 92695.31 | 2023-04-01 | 4 | EQUIPAMENTO GERAL | EQUIPAMENTO GERAL | EQUIPAMENTO GERAL | N | 1 | Geração |  | 1 | UN | EQUIPAMENTOS GERAIS - USINAS | 1 | 125/2001 USO DE BEM PUBLICO | Equipamento geral, o equipamento geral de informática e veículos que não integram ODI específicas. | EQUIPAMENTO GERAL | OUTROS EQUIPAMENTOS | 10001 | 91 | 0 | 0 | 0 | 230 | 90 | 1 |  |  |  |  | 2051 | 1 | 2016-10-01 | 6.25 |  |  |  | 3
2052 | BANCO DE BATERIAS 20 PZS 100 60 ELE B2N2F | M | S | 466 | Máquinas e equipamentos | 1232.1.01.04.01 | 010001.91.000.230.90.01.00.00.00.00.02052.00001 | 1 | GERAÇÃO | 1 | 4 | BANCO DE BATERIAS 20 PZS 100 60 ELE B2N2F | 2016-10-31 | ENERSYSTEM DO BRASIL LTDA |  | N | Não | 157500 | 64804.69 | 92695.31 | 2023-04-01 | 4 | EQUIPAMENTO GERAL | EQUIPAMENTO GERAL | EQUIPAMENTO GERAL | N | 1 | Geração |  | 1 | UN | EQUIPAMENTOS GERAIS - USINAS | 1 | 125/2001 USO DE BEM PUBLICO | Equipamento geral, o equipamento geral de informática e veículos que não integram ODI específicas. | EQUIPAMENTO GERAL | OUTROS EQUIPAMENTOS | 10001 | 91 | 0 | 0 | 0 | 230 | 90 | 1 |  |  |  |  | 2052 | 1 | 2016-10-01 | 6.25 |  |  |  | 4
2055 | CONDICIONADOR DE AR UNID. EXTERNA | M | N | 466 | Máquinas e equipamentos | 1232.1.01.04.01 | 010001.91.000.230.90.01.00.00.00.00.02055.00001 | 1 | GERAÇÃO | 1 | 18 | CONDICIONADOR DE AR UNID. EXTERNA | 2016-03-03 | FRIGELAR COMÉRCIO E INDÚSTRIA LTDA |  | N | Não | 3739.17 | 1674.84 | 2064.33 | 2023-04-01 | 1 | EQUIPAMENTO GERAL | EQUIPAMENTO GERAL | EQUIPAMENTO GERAL | S | 1 | Geração |  | 1 | UN | EQUIPAMENTOS GERAIS - USINAS | 1 | 125/2001 USO DE BEM PUBLICO | Equipamento geral, o equipamento geral de informática e veículos que não integram ODI específicas. | EQUIPAMENTO GERAL | OUTROS EQUIPAMENTOS | 10001 | 91 | 0 | 0 | 0 | 230 | 90 | 1 |  |  |  |  | 2055 | 1 | 2016-03-01 | 6.25 |  |  |  | 18
2056 | CONDICIONADOR DE AR UNID. EXTERNA | M | N | 466 | Máquinas e equipamentos | 1232.1.01.04.01 | 010001.91.000.230.90.01.00.00.00.00.02056.00001 | 1 | GERAÇÃO | 1 | 1 | CONDICIONADOR DE AR UNID. EXTERNA | 2016-03-03 | FRIGELAR COMÉRCIO E INDÚSTRIA LTDA |  | N | Não | 3739.17 | 1674.84 | 2064.33 | 2023-04-01 | 1 | EQUIPAMENTO GERAL | EQUIPAMENTO GERAL | EQUIPAMENTO GERAL | S | 1 | Geração |  | 1 | UN | EQUIPAMENTOS GERAIS - USINAS | 1 | 125/2001 USO DE BEM PUBLICO | Equipamento geral, o equipamento geral de informática e veículos que não integram ODI específicas. | EQUIPAMENTO GERAL | OUTROS EQUIPAMENTOS | 10001 | 91 | 0 | 0 | 0 | 230 | 90 | 1 |  |  |  |  | 2056 | 1 | 2016-03-01 | 6.25 |  |  |  | 18
2057 | AR CONDICIONADO UNID. INTERNA | M | N | 466 | Máquinas e equipamentos | 1232.1.01.04.01 | 010001.91.000.230.90.01.00.00.00.00.02057.00001 | 1 | GERAÇÃO | 1 | 18 | AR CONDICIONADO UNID. INTERNA | 2016-03-03 | FRIGELAR COMÉRCIO E INDÚSTRIA LTDA |  | N | Não | 2843.31 | 1273.57 | 1569.74 | 2023-04-01 | 1 | EQUIPAMENTO GERAL | EQUIPAMENTO GERAL | EQUIPAMENTO GERAL | S | 1 | Geração |  | 1 | UN | EQUIPAMENTOS GERAIS - USINAS | 1 | 125/2001 USO DE BEM PUBLICO | Equipamento geral, o equipamento geral de informática e veículos que não integram ODI específicas. | EQUIPAMENTO GERAL | OUTROS EQUIPAMENTOS | 10001 | 91 | 0 | 0 | 0 | 230 | 90 | 1 |  |  |  |  | 2057 | 1 | 2016-03-01 | 6.25 |  |  |  | 17
2059 | MEDIDOR DE VAZAO ELETROMAG. 426506/8045 S. SHORT | M | N | 466 | Máquinas e equipamentos | 1232.1.01.04.01 | 010001.91.000.230.90.01.00.00.00.00.02059.00001 | 1 | GERAÇÃO | 1 | 8 | MEDIDOR DE VAZAO ELETROMAG. 426506/8045 S. SHORT | 2014-07-11 | FIEDLER AUTOMAÇÃO INDUSTRIAL LTDA. |  | N | Não | 7256.5 | 4006.2 | 3250.3 | 2023-04-01 | 1 | EQUIPAMENTO GERAL | EQUIPAMENTO GERAL | EQUIPAMENTO GERAL | S | 1 | Geração |  | 1 | UN | EQUIPAMENTOS GERAIS - USINAS | 1 | 125/2001 USO DE BEM PUBLICO | Equipamento geral, o equipamento geral de informática e veículos que não integram ODI específicas. | EQUIPAMENTO GERAL | OUTROS EQUIPAMENTOS | 10001 | 91 | 0 | 0 | 0 | 230 | 90 | 1 |  |  |  |  | 2059 | 1 | 2014-07-01 | 6.25 |  |  |  | 8
2060 | EMPILHADEIRA | M | N | 466 | Máquinas e equipamentos | 1232.1.01.04.01 | 010001.91.000.230.90.01.00.00.00.00.02060.00001 | 1 | GERAÇÃO | 1 | 20 | EMPILHADEIRA | 2016-04-19 | FERRAMENTAS GERAIS COM E IMP SA |  | N | Não | 3289 | 1456.07 | 1832.93 | 2023-04-01 | 1 | EQUIPAMENTO GERAL | EQUIPAMENTO GERAL | EQUIPAMENTO GERAL | S | 1 | Geração |  | 1 | PC | EQUIPAMENTOS GERAIS - USINAS | 1 | 125/2001 USO DE BEM PUBLICO | Equipamento geral, o equipamento geral de informática e veículos que não integram ODI específicas. | EQUIPAMENTO GERAL | OUTROS EQUIPAMENTOS | 10001 | 91 | 0 | 0 | 0 | 230 | 90 | 1 |  |  |  |  | 2060 | 1 | 2016-04-01 | 6.25 |  |  |  | 20
2063 | TRANSMISSOR PRESSÃO DIFERENCIAL COM CONTROLE PID INCORPORADO | M | N | 466 | Máquinas e equipamentos | 1232.1.01.04.01 | 010001.71.000.230.90.01.00.00.00.00.02063.00001 | 1 | GERAÇÃO | 1 | 1 | TRANSMISSOR DE PRESSAO | 2017-06-22 | INSTRUMATIC MEDIÇÃO E CONTROLE LTDA EPP |  | N | Não | 4417.05 | 1633.39 | 2783.66 | 2023-04-01 | 1 | EQUIPAMENTO GERAL | EQUIPAMENTO GERAL | EQUIPAMENTO GERAL | S | 1 | Geração |  | 1 | PC | EQUIPAMENTOS GERAIS - USINAS | 1 | 125/2001 USO DE BEM PUBLICO | Equipamento geral, o equipamento geral de informática e veículos da Administração Central. | EQUIPAMENTO GERAL | OUTROS EQUIPAMENTOS | 10001 | 71 | 0 | 0 | 0 | 230 | 90 | 1 |  |  |  |  | 2063 | 1 | 2017-06-01 | 6.25
2064 | MEDIDOR DE VAZÃO AREA VARIAVEL COM CONE DE MEDIÇÃO MATERIAL S INTETICO DN 1.1/2 | M | N | 466 | Máquinas e equipamentos | 1232.1.01.04.01 | 010001.96.000.230.90.01.00.00.00.00.02064.00001 | 1 | GERAÇÃO | 1 | 1 | MEDIDOR DE VAZÃO | 2017-07-19 | CONAULT CONTROLES AUTOMÁTICOS LTDA |  | N | Não | 4031.9 | 1469.96 | 2561.94 | 2023-04-01 | 2 | EQUIPAMENTO GERAL | EQUIPAMENTO GERAL | EQUIPAMENTO GERAL | S | 1 | Geração |  | 1 | PC | EQUIPAMENTOS GERAIS - USINAS | 1 | 125/2001 USO DE BEM PUBLICO | Sistema de medição (que não integram as ODI de Usinas e de SE) - área rural | EQUIPAMENTO GERAL | OUTROS EQUIPAMENTOS | 10001 | 96 | 0 | 0 | 0 | 230 | 90 | 1 |  |  |  |  | 2064 | 1 | 2017-07-01 | 6.25
2068 | BOBINA DE DESPARO TRIPPING COIL 110V 50Hz | M | S | 466 | Máquinas e equipamentos | 1232.1.01.04.01 | 010001.71.000.230.90.01.00.00.00.00.02068.00001 | 1 | GERAÇÃO | 1 | 1 | BOBINA DISJUNTOR ABERTURA 125 VCC | 2017-09-01 | MERSEN DO BRASIL LTDA |  | N | Não | 4716.18 | 1670.31 | 3045.87 | 2023-04-01 | 2 | EQUIPAMENTO GERAL | EQUIPAMENTO GERAL | EQUIPAMENTO GERAL | N | 1 | Geração |  | 1 | UN | EQUIPAMENTOS GERAIS - USINAS | 1 | 125/2001 USO DE BEM PUBLICO | Equipamento geral, o equipamento geral de informática e veículos da Administração Central. | EQUIPAMENTO GERAL | OUTROS EQUIPAMENTOS | 10001 | 71 | 0 | 0 | 0 | 230 | 90 | 1 |  |  |  |  | 2068 | 1 | 2017-09-01 | 6.25
2068 | BOBINA DE DESPARO TRIPPING COIL 110V 50Hz | M | S | 466 | Máquinas e equipamentos | 1232.1.01.04.01 | 010001.71.000.230.90.01.00.00.00.00.02068.00001 | 1 | GERAÇÃO | 1 | 2 | VISOR DE ÓLEO | 2017-09-21 | ALMEIDA & GURSKI LTDA |  | N | Não | 12540 | 4441.25 | 8098.75 | 2023-04-01 | 3 | EQUIPAMENTO GERAL | EQUIPAMENTO GERAL | EQUIPAMENTO GERAL | N | 1 | Geração |  | 1 | PC | EQUIPAMENTOS GERAIS - USINAS | 1 | 125/2001 USO DE BEM PUBLICO | Equipamento geral, o equipamento geral de informática e veículos da Administração Central. | EQUIPAMENTO GERAL | OUTROS EQUIPAMENTOS | 10001 | 71 | 0 | 0 | 0 | 230 | 90 | 1 |  |  |  |  | 2068 | 1 | 2017-09-01 | 6.25
2071 | CONVERSOR CC/CC 125 VCC | M | S | 466 | Máquinas e equipamentos | 1232.1.01.04.01 | 010001.91.000.230.90.01.00.00.00.00.02071.00001 | 1 | GERAÇÃO | 1 | 12 | CONVERSOR CC/CC 125 VCC | 2017-08-17 | PROTECO INDÚSTRIA ELETROTÉCNICA LTDA |  | N | Não | 3369 | 1210.73 | 2158.27 | 2023-04-01 | 2 | EQUIPAMENTO GERAL | EQUIPAMENTO GERAL | EQUIPAMENTO GERAL | N | 1 | Geração |  | 1 | UN | EQUIPAMENTOS GERAIS - USINAS | 1 | 125/2001 USO DE BEM PUBLICO | Equipamento geral, o equipamento geral de informática e veículos que não integram ODI específicas. | EQUIPAMENTO GERAL | OUTROS EQUIPAMENTOS | 10001 | 91 | 0 | 0 | 0 | 230 | 90 | 1 |  |  |  |  | 2071 | 1 | 2017-08-01 | 6.25 |  |  |  | 12
2071 | CONVERSOR CC/CC 125 VCC | M | S | 466 | Máquinas e equipamentos | 1232.1.01.04.01 | 010001.91.000.230.90.01.00.00.00.00.02071.00001 | 1 | GERAÇÃO | 1 | 13 | VENTILADORES | 2017-11-29 | REFRIGERAÇÃO DUFRIO COMÉRCIO E IMPORTAÇÃO LTDA |  | N | Não | 12793.83 | 4397.88 | 8395.95 | 2023-04-01 | 21 | EQUIPAMENTO GERAL | EQUIPAMENTO GERAL | EQUIPAMENTO GERAL | N | 1 | Geração |  | 1 | UN | EQUIPAMENTOS GERAIS - USINAS | 1 | 125/2001 USO DE BEM PUBLICO | Equipamento geral, o equipamento geral de informática e veículos que não integram ODI específicas. | EQUIPAMENTO GERAL | OUTROS EQUIPAMENTOS | 10001 | 91 | 0 | 0 | 0 | 230 | 90 | 1 |  |  |  |  | 2071 | 1 | 2017-11-01 | 6.25
2074 | TRANSFORMADOR DE CORRENTE ST-500 20/5A 10B50 | M | S | 466 | Máquinas e equipamentos | 1232.1.01.04.01 | 010001.71.000.575.01.01.40.25.12.01.02074.00003 | 1 | GERAÇÃO | 1 | 1 | TRANSFORMADOR DE CORRENTE | 2017-09-14 | SASSI MEDIDORES E TRANSFORMADORES LTDA |  | N | Não | 1650 | 406.73 | 1243.27 | 2023-04-01 | 1 | EQUIPAMENTO GERAL | EQUIPAMENTO GERAL | EQUIPAMENTO GERAL | N | 1 | Geração |  | 1 | UN | EQUIPAMENTOS GERAIS - USINAS | 1 | 125/2001 USO DE BEM PUBLICO | Equipamento geral, o equipamento geral de informática e veículos da Administração Central. | TRANSFORMADOR DE MEDIDA | TRANSFORMADOR DE CORRENTE | 10001 | 71 | 0 | 0 | 0 | 575 | 1 | 1 | 40 | 25 | 12 | 1 | 2074 | 3 | 2017-09-01 | 4.35
2080 | ARMÁRIO 1 BAND/ 5 GAV/CHAPA PORTA AÇO MARCON AM-13 | M | N | 466 | Máquinas e equipamentos | 1232.1.01.04.01 | 010001.71.000.230.01.01.00.00.00.00.02080.00001 | 1 | GERAÇÃO | 1 | 1 | KIT PARA FIXAÇÃO DE FERRAMENTAS | 2017-12-13 | CG FERRAGENS E FERRAMENTAS LTDA |  | N | Não | 396 | 134.06 | 261.94 | 2023-04-01 | 2 | EQUIPAMENTO GERAL | EQUIPAMENTO GERAL | EQUIPAMENTO GERAL | S | 1 | Geração |  | 1 | PC | EQUIPAMENTOS GERAIS - USINAS | 1 | 125/2001 USO DE BEM PUBLICO | Equipamento geral, o equipamento geral de informática e veículos da Administração Central. | EQUIPAMENTO GERAL | MÓVEIS E UTENSÍLIOS | 10001 | 71 | 0 | 0 | 0 | 230 | 1 | 1 |  |  |  |  | 2080 | 1 | 2017-12-01 | 6.25 | USINA
2080 | ARMÁRIO 1 BAND/ 5 GAV/CHAPA PORTA AÇO MARCON AM-13 | M | N | 466 | Máquinas e equipamentos | 1232.1.01.04.01 | 010001.71.000.230.01.01.00.00.00.00.02080.00001 | 1 | GERAÇÃO | 1 | 2 | ARMÁRIO EM AÇO | 2017-12-13 | CG FERRAGENS E FERRAMENTAS LTDA |  | N | Não | 4754 | 1609.43 | 3144.57 | 2023-04-01 | 1 | EQUIPAMENTO GERAL | EQUIPAMENTO GERAL | EQUIPAMENTO GERAL | N | 1 | Geração |  | 1 | PC | EQUIPAMENTOS GERAIS - USINAS | 1 | 125/2001 USO DE BEM PUBLICO | Equipamento geral, o equipamento geral de informática e veículos da Administração Central. | EQUIPAMENTO GERAL | MÓVEIS E UTENSÍLIOS | 10001 | 71 | 0 | 0 | 0 | 230 | 1 | 1 |  |  |  |  | 2080 | 1 | 2017-12-01 | 6.25 | USINA
2083 | RELE DE PROTEÇAO SEL-311L-0311LOHDD3254XXX | M | S | 466 | Máquinas e equipamentos | 1232.1.01.04.01 | 007001.91.000.230.90.01.00.00.00.00.02083.00001 | 1 | GERAÇÃO | 1 | 8 | RELE DE PROTEÇAO SEL-311L-0311LOHDD3254XXX | 2018-03-31 | COPEL DISTRIBUICAO S/A | 13628 | N | Não | 29442 | 9507.31 | 19934.69 | 2023-04-01 | 1 | EQUIPAMENTO GERAL | EQUIPAMENTO GERAL | EQUIPAMENTO GERAL | S | 1 | Geração |  | 1 | UN | MATERIAL EM DEPOSITO | 1 | 125/2001 USO DE BEM PUBLICO | Equipamento geral, o equipamento geral de informática e veículos que não integram ODI específicas. | EQUIPAMENTO GERAL | OUTROS EQUIPAMENTOS | 7001 | 91 | 0 | 0 | 0 | 230 | 90 | 1 |  |  |  |  | 2083 | 1 | 2018-03-01 | 6.25
2085 | CAPACITOR DE SURTO DE TENSAO | M | S | 466 | Máquinas e equipamentos | 1232.1.01.04.01 | 007001.91.000.230.90.01.00.00.00.00.02085.00001 | 1 | GERAÇÃO |  | 1 | CAPACITOR DE SURTO DE TENSAO | 2018-03-31 | INTERSMART COM IMP EXP EQUIP ELET LTDA. | 14332 | N | Não | 2586.01 | 835.06 | 1750.95 | 2023-04-01 | 3 |  |  |  | S | 1 | Geração |  | 1 | UN | MATERIAL EM DEPOSITO | 1 | 125/2001 USO DE BEM PUBLICO | Equipamento geral, o equipamento geral de informática e veículos que não integram ODI específicas. | EQUIPAMENTO GERAL | OUTROS EQUIPAMENTOS | 7001 | 91 | 0 | 0 | 0 | 230 | 90 | 1 |  |  |  |  | 2085 | 1 | 2018-03-01 | 6.25
2086 | TRANSFORMADOR DE POTENCIA VIG | M | S | 466 | Máquinas e equipamentos | 1232.1.01.04.01 | 007001.91.000.565.01.01.01.03.01.01.02086.00001 | 1 | GERAÇÃO | 3 | 1 | TRANSFORMADOR DE POTENCIA | 2018-03-31 | BALTEAU PRODUTOS ELÉTRICOS LTDA |  | N | Não | 7612 | 1573.14 | 6038.86 | 2023-04-01 | 2 | TRANSFORMADOR DE POTENCIAL CAPACITIVO OU RESISTIVO | TRANSFORMADOR DE POTENCIAL INTERMEDIÁRIO | TRANSFORMADOR DE POTENCIAL INTERMEDIÁRIO | N | 1 | Geração |  | 1 | UN | MATERIAL EM DEPOSITO | 1 | 125/2001 USO DE BEM PUBLICO | Equipamento geral, o equipamento geral de informática e veículos que não integram ODI específicas. | TRANSFORMADOR DE DISTRIBUIÇÃO | AÉREO | 7001 | 91 | 0 | 0 | 0 | 565 | 1 | 1 | 1 | 3 | 1 | 1 | 2086 | 1 | 2018-03-01 | 4
2087 | PARA-RAIOS DE OXIDO DE ZINCO ZnO - TIPO MWK28 - 35KV | M | S | 466 | Máquinas e equipamentos | 1232.1.01.04.01 | 007001.91.000.230.90.01.00.00.00.00.02087.00001 | 1 | GERAÇÃO | 1 | 7 | PARA-RAIOS DE OXIDO DE ZINCO ZnO - TIPO MWK28 - 35KV | 2018-03-31 | COPEL DISTRIBUICAO S/A | 13628 | N | Não | 7200 | 2325 | 4875 | 2023-04-01 | 3 | EQUIPAMENTO GERAL | EQUIPAMENTO GERAL | EQUIPAMENTO GERAL | S | 1 | Geração |  | 1 | UN | MATERIAL EM DEPOSITO | 1 | 125/2001 USO DE BEM PUBLICO | Equipamento geral, o equipamento geral de informática e veículos que não integram ODI específicas. | EQUIPAMENTO GERAL | OUTROS EQUIPAMENTOS | 7001 | 91 | 0 | 0 | 0 | 230 | 90 | 1 |  |  |  |  | 2087 | 1 | 2018-03-01 | 6.25 |  |  |  | 7
2088 | RELE DE PROTEÇAO SEL-351-6-035160H3554XXXX | M | S | 466 | Máquinas e equipamentos | 1232.1.01.04.01 | 007001.91.000.230.90.01.00.00.00.00.02088.00001 | 1 | GERAÇÃO | 1 | 9 | RELE DE PROTEÇAO SEL-351-6-035160H3554XXXX | 2018-03-31 | COPEL DISTRIBUICAO S/A | 13628 | N | Não | 11409 | 3684.15 | 7724.85 | 2023-04-01 | 1 | EQUIPAMENTO GERAL | EQUIPAMENTO GERAL | EQUIPAMENTO GERAL | S | 1 | Geração |  | 1 | UN | MATERIAL EM DEPOSITO | 1 | 125/2001 USO DE BEM PUBLICO | Equipamento geral, o equipamento geral de informática e veículos que não integram ODI específicas. | EQUIPAMENTO GERAL | OUTROS EQUIPAMENTOS | 7001 | 91 | 0 | 0 | 0 | 230 | 90 | 1 |  |  |  |  | 2088 | 1 | 2018-03-01 | 6.25 |  |  |  | 9
2089 | PARA-RAIOS DE OXIDO DE ZINCO ZnO - TIPO MWD05 - 6,3KV | M | S | 466 | Máquinas e equipamentos | 1232.1.01.04.01 | 007001.91.000.230.90.01.00.00.00.00.02089.00001 | 1 | GERAÇÃO | 1 | 10 | PARA-RAIOS DE OXIDO DE ZINCO ZnO - TIPO MWD05 - 6,3KV | 2018-03-31 | COPEL DISTRIBUICAO S/A | 13628 | N | Não | 4475.01 | 1445.06 | 3029.95 | 2023-04-01 | 3 | EQUIPAMENTO GERAL | EQUIPAMENTO GERAL | EQUIPAMENTO GERAL | S | 1 | Geração |  | 1 | UN | MATERIAL EM DEPOSITO | 1 | 125/2001 USO DE BEM PUBLICO | Equipamento geral, o equipamento geral de informática e veículos que não integram ODI específicas. | EQUIPAMENTO GERAL | OUTROS EQUIPAMENTOS | 7001 | 91 | 0 | 0 | 0 | 230 | 90 | 1 |  |  |  |  | 2089 | 1 | 2018-03-01 | 6.25 |  |  |  | 10
2090 | SINALEIRO LED 2A754LR85 VM 120V EATON | M | S | 466 | Máquinas e equipamentos | 1232.1.01.04.01 | 007001.91.000.230.90.01.00.00.00.00.02090.00001 | 1 | GERAÇÃO | 1 | 11 | SINALEIRO LED 2A754LR85 VM 120V EATON | 2018-03-31 | COMERCIAL ELETRICA DW S/A | 13440 | N | Não | 218.88 | 70.68 | 148.2 | 2023-04-01 | 1 | EQUIPAMENTO GERAL | EQUIPAMENTO GERAL | EQUIPAMENTO GERAL | S | 1 | Geração |  | 1 | UN | MATERIAL EM DEPOSITO | 1 | 125/2001 USO DE BEM PUBLICO | Equipamento geral, o equipamento geral de informática e veículos que não integram ODI específicas. | EQUIPAMENTO GERAL | OUTROS EQUIPAMENTOS | 7001 | 91 | 0 | 0 | 0 | 230 | 90 | 1 |  |  |  |  | 2090 | 1 | 2018-03-01 | 6.25 |  |  |  | 11
2091 | BOTAO 2A720 01R PULSADOR VM INA EATON | M | S | 466 | Máquinas e equipamentos | 1232.1.01.04.01 | 007001.91.000.230.90.01.00.00.00.00.02091.00001 | 1 | GERAÇÃO | 1 | 12 | BOTAO 2A720 01R PULSADOR VM INA EATON | 2018-03-31 | COMERCIAL ELETRICA DW S/A | 13440 | N | Não | 151.48 | 48.92 | 102.56 | 2023-04-01 | 1 | EQUIPAMENTO GERAL | EQUIPAMENTO GERAL | EQUIPAMENTO GERAL | S | 1 | Geração |  | 1 | UN | MATERIAL EM DEPOSITO | 1 | 125/2001 USO DE BEM PUBLICO | Equipamento geral, o equipamento geral de informática e veículos que não integram ODI específicas. | EQUIPAMENTO GERAL | OUTROS EQUIPAMENTOS | 7001 | 91 | 0 | 0 | 0 | 230 | 90 | 1 |  |  |  |  | 2091 | 1 | 2018-03-01 | 6.25 |  |  |  | 12
2092 | BOTAO 2A720 01G COM PULSADOR VM INA EATON | M | S | 466 | Máquinas e equipamentos | 1232.1.01.04.01 | 007001.91.000.230.90.01.00.00.00.00.02092.00001 | 1 | GERAÇÃO | 1 | 13 | BOTAO 2A720 01G COM PULSADOR VM INA EATON | 2018-03-31 | COMERCIAL ELETRICA DW S/A | 13440 | N | Não | 151.48 | 48.92 | 102.56 | 2023-04-01 | 1 | EQUIPAMENTO GERAL | EQUIPAMENTO GERAL | EQUIPAMENTO GERAL | S | 1 | Geração |  | 1 | UN | MATERIAL EM DEPOSITO | 1 | 125/2001 USO DE BEM PUBLICO | Equipamento geral, o equipamento geral de informática e veículos que não integram ODI específicas. | EQUIPAMENTO GERAL | OUTROS EQUIPAMENTOS | 7001 | 91 | 0 | 0 | 0 | 230 | 90 | 1 |  |  |  |  | 2092 | 1 | 2018-03-01 | 6.25 |  |  |  | 13
2093 | SINALEIRO LED 2A754LR84 VM ALIM DIREITA EATON | M | S | 466 | Máquinas e equipamentos | 1232.1.01.04.01 | 007001.91.000.230.90.01.00.00.00.00.02093.00001 | 1 | GERAÇÃO | 1 | 14 | SINALEIRO LED 2A754LR84 VM ALIM DIREITA EATON | 2018-03-31 | COMERCIAL ELETRICA DW S/A | 13440 | N | Não | 218.88 | 70.68 | 148.2 | 2023-04-01 | 1 | EQUIPAMENTO GERAL | EQUIPAMENTO GERAL | EQUIPAMENTO GERAL | S | 1 | Geração |  | 1 | UN | MATERIAL EM DEPOSITO | 1 | 125/2001 USO DE BEM PUBLICO | Equipamento geral, o equipamento geral de informática e veículos que não integram ODI específicas. | EQUIPAMENTO GERAL | OUTROS EQUIPAMENTOS | 7001 | 91 | 0 | 0 | 0 | 230 | 90 | 1 |  |  |  |  | 2093 | 1 | 2018-03-01 | 6.25 |  |  |  | 14
2094 | SINALEIRO LED 2A754LG84 VM ALIM DIRETA A220V CA/CC EATON | M | S | 466 | Máquinas e equipamentos | 1232.1.01.04.01 | 007001.91.000.230.90.01.00.00.00.00.02094.00001 | 1 | GERAÇÃO | 1 | 15 | SINALEIRO LED 2A754LG84 VM ALIM DIRETA A220V CA/CC EATON | 2018-03-31 | COMERCIAL ELETRICA DW S/A | 13440 | N | Não | 218.88 | 70.68 | 148.2 | 2023-04-01 | 1 | EQUIPAMENTO GERAL | EQUIPAMENTO GERAL | EQUIPAMENTO GERAL | S | 1 | Geração |  | 1 | UN | MATERIAL EM DEPOSITO | 1 | 125/2001 USO DE BEM PUBLICO | Equipamento geral, o equipamento geral de informática e veículos que não integram ODI específicas. | EQUIPAMENTO GERAL | OUTROS EQUIPAMENTOS | 7001 | 91 | 0 | 0 | 0 | 230 | 90 | 1 |  |  |  |  | 2094 | 1 | 2018-03-01 | 6.25 |  |  |  | 15
2095 | SINALEIRO LED 2A754LG85 Vd 120V EATON | M | S | 466 | Máquinas e equipamentos | 1232.1.01.04.01 | 007001.91.000.230.90.01.00.00.00.00.02095.00001 | 1 | GERAÇÃO | 1 | 16 | SINALEIRO LED 2A754LG85 Vd 120V EATON | 2018-03-31 | COMERCIAL ELETRICA DW S/A | 13440 | N | Não | 218.88 | 70.68 | 148.2 | 2023-04-01 | 1 | EQUIPAMENTO GERAL | EQUIPAMENTO GERAL | EQUIPAMENTO GERAL | S | 1 | Geração |  | 1 | UN | MATERIAL EM DEPOSITO | 1 | 125/2001 USO DE BEM PUBLICO | Equipamento geral, o equipamento geral de informática e veículos que não integram ODI específicas. | EQUIPAMENTO GERAL | OUTROS EQUIPAMENTOS | 7001 | 91 | 0 | 0 | 0 | 230 | 90 | 1 |  |  |  |  | 2095 | 1 | 2018-03-01 | 6.25 |  |  |  | 16
2096 | SENSOR DE POSICAO LINEAR | M | S | 466 | Máquinas e equipamentos | 1232.1.01.04.01 | 007001.91.000.230.90.01.00.00.00.00.02096.00001 | 1 | GERAÇÃO | 1 | 17 | SENSOR DE POSICAO LINEAR | 2018-03-31 | PRODUTOS ELETRONICOS METALTEX LTDA | 13477 | N | Não | 3705.29 | 1196.5 | 2508.79 | 2023-04-01 | 1 | EQUIPAMENTO GERAL | EQUIPAMENTO GERAL | EQUIPAMENTO GERAL | S | 1 | Geração |  | 1 | UN | MATERIAL EM DEPOSITO | 1 | 125/2001 USO DE BEM PUBLICO | Equipamento geral, o equipamento geral de informática e veículos que não integram ODI específicas. | EQUIPAMENTO GERAL | OUTROS EQUIPAMENTOS | 7001 | 91 | 0 | 0 | 0 | 230 | 90 | 1 |  |  |  |  | 2096 | 1 | 2018-03-01 | 6.25 |  |  |  | 17
2097 | CABOS COM CONECTOR | M | S | 466 | Máquinas e equipamentos | 1232.1.01.04.01 | 007001.91.000.230.90.01.00.00.00.00.02097.00001 | 1 | GERAÇÃO | 1 | 18 | CABOS COM CONECTOR | 2018-03-31 | SCHWEITZER ENGINEERING LAB. LTDA |  | N | Não | 280.92 | 90.71 | 190.21 | 2023-04-01 | 1 | EQUIPAMENTO GERAL | EQUIPAMENTO GERAL | EQUIPAMENTO GERAL | N | 1 | Geração |  | 1 | UN | MATERIAL EM DEPOSITO | 1 | 125/2001 USO DE BEM PUBLICO | Equipamento geral, o equipamento geral de informática e veículos que não integram ODI específicas. | EQUIPAMENTO GERAL | OUTROS EQUIPAMENTOS | 7001 | 91 | 0 | 0 | 0 | 230 | 90 | 1 |  |  |  |  | 2097 | 1 | 2018-03-01 | 6.25 |  |  |  | 18
2098 | CONVERSOR SEM CABO | M | S | 466 | Máquinas e equipamentos | 1232.1.01.04.01 | 007001.91.000.230.90.01.00.00.00.00.02098.00001 | 1 | GERAÇÃO | 1 | 19 | CONVERSOR SEM CABO | 2018-03-31 | SCHWEITZER ENGINEERING LAB. LTDA |  | N | Não | 5844.19 | 1887.19 | 3957 | 2023-04-01 | 6 | EQUIPAMENTO GERAL | EQUIPAMENTO GERAL | EQUIPAMENTO GERAL | N | 1 | Geração |  | 1 | PC | MATERIAL EM DEPOSITO | 1 | 125/2001 USO DE BEM PUBLICO | Equipamento geral, o equipamento geral de informática e veículos que não integram ODI específicas. | EQUIPAMENTO GERAL | OUTROS EQUIPAMENTOS | 7001 | 91 | 0 | 0 | 0 | 230 | 90 | 1 |  |  |  |  | 2098 | 1 | 2018-03-01 | 6.25 |  |  |  | 19
2099 | PRESSOSTATO | M | S | 466 | Máquinas e equipamentos | 1232.1.01.04.01 | 007001.91.000.230.90.01.00.00.00.00.02099.00001 | 1 | GERAÇÃO | 1 | 20 | PRESSOSTATO | 2018-03-31 | ECOTRON COMPONENTES ELETRONICOS LTDA - EPP |  | N | Não | 3339 | 1078.22 | 2260.78 | 2023-04-01 | 1 | EQUIPAMENTO GERAL | EQUIPAMENTO GERAL | EQUIPAMENTO GERAL | N | 1 | Geração |  | 1 | PC | MATERIAL EM DEPOSITO | 1 | 125/2001 USO DE BEM PUBLICO | Equipamento geral, o equipamento geral de informática e veículos que não integram ODI específicas. | EQUIPAMENTO GERAL | OUTROS EQUIPAMENTOS | 7001 | 91 | 0 | 0 | 0 | 230 | 90 | 1 |  |  |  |  | 2099 | 1 | 2018-03-01 | 6.25 |  |  |  | 20
2100 | JOGO VEDAÇÃO, RETENTOR | M | S | 466 | Máquinas e equipamentos | 1232.1.01.04.01 | 007001.91.000.230.90.01.00.00.00.00.02100.00001 | 1 | GERAÇÃO | 1 | 21 | JOGO VEDAÇÃO, RETENTOR | 2018-03-31 | HYDAC TECNOLOGIA LTDA |  | N | Não | 8054.87 | 2601.05 | 5453.82 | 2023-04-01 | 9 | EQUIPAMENTO GERAL | EQUIPAMENTO GERAL | EQUIPAMENTO GERAL | N | 1 | Geração |  | 1 | JG | MATERIAL EM DEPOSITO | 1 | 125/2001 USO DE BEM PUBLICO | Equipamento geral, o equipamento geral de informática e veículos que não integram ODI específicas. | EQUIPAMENTO GERAL | OUTROS EQUIPAMENTOS | 7001 | 91 | 0 | 0 | 0 | 230 | 90 | 1 |  |  |  |  | 2100 | 1 | 2018-03-01 | 6.25 |  |  |  | 21
2101 | TRANSFORMADOR DE POTENCIA | M | S | 466 | Máquinas e equipamentos | 1232.1.01.04.01 | 007001.91.000.565.01.01.01.03.01.01.02101.00001 | 1 | GERAÇÃO | 1 | 22 | TRANSFORMADOR DE POTENCIA | 2018-03-31 | SOLTRAN TRANSFORMADORES LTDA |  | N | Não | 2118 | 441.69 | 1676.31 | 2023-04-01 | 2 | EQUIPAMENTO GERAL | EQUIPAMENTO GERAL | EQUIPAMENTO GERAL | N | 1 | Geração |  | 1 | UN | MATERIAL EM DEPOSITO | 1 | 125/2001 USO DE BEM PUBLICO | Equipamento geral, o equipamento geral de informática e veículos que não integram ODI específicas. | TRANSFORMADOR DE DISTRIBUIÇÃO | AÉREO | 7001 | 91 | 0 | 0 | 0 | 565 | 1 | 1 | 1 | 3 | 1 | 1 | 2101 | 1 | 2018-03-01 | 4 |  | SN12-TPS 7,2 4600/115-115V |  | 22
2102 | TRANSFORMADOR DE POTENCIA | M | S | 466 | Máquinas e equipamentos | 1232.1.01.04.01 | 007001.91.000.565.01.01.01.03.01.01.02102.00001 | 1 | GERAÇÃO | 1 | 23 | TRANSFORMADOR DE POTENCIA | 2018-03-31 | SOLTRAN TRANSFORMADORES LTDA |  | N | Não | 2118 | 441.69 | 1676.31 | 2023-04-01 | 2 | EQUIPAMENTO GERAL | EQUIPAMENTO GERAL | EQUIPAMENTO GERAL | N | 1 | Geração |  | 1 | UN | MATERIAL EM DEPOSITO | 1 | 125/2001 USO DE BEM PUBLICO | Equipamento geral, o equipamento geral de informática e veículos que não integram ODI específicas. | TRANSFORMADOR DE DISTRIBUIÇÃO | AÉREO | 7001 | 91 | 0 | 0 | 0 | 565 | 1 | 1 | 1 | 3 | 1 | 1 | 2102 | 1 | 2018-03-01 | 4 |  | SN12-TPS 7,2 KV 4600/115V-0,3 | 123.967 A 123.968 | 23
2103 | TRANSMISSOR LH-10 40 MH20 G1/2B 4...20MA 2 FI | M | S | 466 | Máquinas e equipamentos | 1232.1.01.04.01 | 007001.91.000.230.90.01.00.00.00.00.02103.00001 | 1 | GERAÇÃO |  | 2 | TRANSMISSOR LH-10 40 MH20 G1/2B 4...20MA 2 FI | 2018-03-31 | WIKA DO BRASIL INDUSTRIA E COMERCIO LTDA | 13621 | N | Não | 2040 | 658.76 | 1381.24 | 2023-04-01 | 2 |  |  |  | S | 1 | Geração |  | 1 | UN | MATERIAL EM DEPOSITO | 1 | 125/2001 USO DE BEM PUBLICO | Equipamento geral, o equipamento geral de informática e veículos que não integram ODI específicas. | EQUIPAMENTO GERAL | OUTROS EQUIPAMENTOS | 7001 | 91 | 0 | 0 | 0 | 230 | 90 | 1 |  |  |  |  | 2103 | 1 | 2018-03-01 | 6.25 |  |  |  | 2
2106 | TRANSMISSOR DE PRESSÃO - MEDIÇÃO DE NIVEL | M | S | 466 | Máquinas e equipamentos | 1232.1.01.04.01 | 010001.91.000.230.90.01.00.00.00.00.02106.00001 | 1 | GERAÇÃO | 1 | 14 | TRAMISSOR DE PRESSÃO | 2018-05-22 | WIKA DO BRASIL INDUSTRIA E COMERCIO LTDA |  | N | Não | 2348.4 | 733.88 | 1614.52 | 2023-04-01 | 1 | EQUIPAMENTO GERAL | EQUIPAMENTO GERAL | EQUIPAMENTO GERAL | N | 1 | Geração |  | 1 | PC | EQUIPAMENTOS GERAIS - USINAS | 1 | 125/2001 USO DE BEM PUBLICO | Equipamento geral, o equipamento geral de informática e veículos que não integram ODI específicas. | EQUIPAMENTO GERAL | OUTROS EQUIPAMENTOS | 10001 | 91 | 0 | 0 | 0 | 230 | 90 | 1 |  |  |  |  | 2106 | 1 | 2018-05-01 | 6.25 |  |  |  | 14
2106 | TRANSMISSOR DE PRESSÃO - MEDIÇÃO DE NIVEL | M | S | 466 | Máquinas e equipamentos | 1232.1.01.04.01 | 010001.91.000.230.90.01.00.00.00.00.02106.00001 | 0 | PADRÃO | 1 | 15 | CONTROLADOR LÓGICO | 2020-12-02 | ELETRONOR - DISTR DE MAT ELETRICOS LTDA. |  | N | Não | 5805.13 | 876.82 | 4928.31 | 2023-04-01 | 1 | EQUIPAMENTO GERAL | EQUIPAMENTO GERAL | EQUIPAMENTO GERAL | N | 1 | Geração |  | 1 | UN | EQUIPAMENTOS GERAIS - USINAS | 1 | 125/2001 USO DE BEM PUBLICO | Equipamento geral, o equipamento geral de informática e veículos que não integram ODI específicas. | EQUIPAMENTO GERAL | OUTROS EQUIPAMENTOS | 10001 | 91 | 0 | 0 | 0 | 230 | 90 | 1 |  |  |  |  | 2106 | 1 | 2020-12-01 | 6.25 |  |  |  | 30
2106 | TRANSMISSOR DE PRESSÃO - MEDIÇÃO DE NIVEL | M | S | 466 | Máquinas e equipamentos | 1232.1.01.04.01 | 010001.91.000.230.90.01.00.00.00.00.02106.00001 | 0 | PADRÃO | 1 | 16 | PLACA FONTE PEP329 | 2020-12-11 | ADELCO SISTEMAS DE ENERGIA LTDA. |  | N | Não | 4910.62 | 741.71 | 4168.91 | 2023-04-01 | 2 | EQUIPAMENTO GERAL | EQUIPAMENTO GERAL | EQUIPAMENTO GERAL | N | 1 | Geração |  | 1 | UN | EQUIPAMENTOS GERAIS - USINAS | 1 | 125/2001 USO DE BEM PUBLICO | Equipamento geral, o equipamento geral de informática e veículos que não integram ODI específicas. | EQUIPAMENTO GERAL | OUTROS EQUIPAMENTOS | 10001 | 91 | 0 | 0 | 0 | 230 | 90 | 1 |  |  |  |  | 2106 | 1 | 2020-12-01 | 6.25
2106 | TRANSMISSOR DE PRESSÃO - MEDIÇÃO DE NIVEL | M | S | 466 | Máquinas e equipamentos | 1232.1.01.04.01 | 010001.91.000.230.90.01.00.00.00.00.02106.00001 | 0 | PADRÃO | 1 | 17 | TRANSFORMADOR DE POTENCIA | 2020-12-14 | BRASFORMER BRASPEL PRODUTOS ELETRICOS LTDA |  | N | Não | 6624.09 | 1000.52 | 5623.57 | 2023-04-01 | 1 | EQUIPAMENTO GERAL | EQUIPAMENTO GERAL | EQUIPAMENTO GERAL | N | 1 | Geração |  | 1 | UN | EQUIPAMENTOS GERAIS - USINAS | 1 | 125/2001 USO DE BEM PUBLICO | Equipamento geral, o equipamento geral de informática e veículos que não integram ODI específicas. | EQUIPAMENTO GERAL | OUTROS EQUIPAMENTOS | 10001 | 91 | 0 | 0 | 0 | 230 | 90 | 1 |  |  |  |  | 2106 | 1 | 2020-12-01 | 6.25
2106 | TRANSMISSOR DE PRESSÃO - MEDIÇÃO DE NIVEL | M | S | 466 | Máquinas e equipamentos | 1232.1.01.04.01 | 010001.91.000.230.90.01.00.00.00.00.02106.00001 | 0 | PADRÃO | 1 | 18 | NOTEBOOK PORTÁTIL DELL VOSTRO 15 3583. | 2021-01-31 | DELL COMPUTADORES DO BRASIL LTDA |  | N | Não | 3976.19 | 579.86 | 3396.33 | 2023-04-01 | 1 | EQUIPAMENTO GERAL | EQUIPAMENTO GERAL | EQUIPAMENTO GERAL | N | 1 | Geração |  | 1 | UN | EQUIPAMENTOS GERAIS - USINAS | 1 | 125/2001 USO DE BEM PUBLICO | Equipamento geral, o equipamento geral de informática e veículos que não integram ODI específicas. | EQUIPAMENTO GERAL | OUTROS EQUIPAMENTOS | 10001 | 91 | 0 | 0 | 0 | 230 | 90 | 1 |  |  |  |  | 2106 | 1 | 2021-01-01 | 6.25
2106 | TRANSMISSOR DE PRESSÃO - MEDIÇÃO DE NIVEL | M | S | 466 | Máquinas e equipamentos | 1232.1.01.04.01 | 010001.91.000.230.90.01.00.00.00.00.02106.00001 | 0 | PADRÃO | 1 | 19 | MOUSE DELL WORELESS MS3320W | 2021-01-31 | DELL COMPUTADORES DO BRASIL LTDA |  | N | Não | 155 | 22.6 | 132.4 | 2023-04-01 | 1 | EQUIPAMENTO GERAL | EQUIPAMENTO GERAL | EQUIPAMENTO GERAL | N | 1 | Geração |  | 1 | UN | EQUIPAMENTOS GERAIS - USINAS | 1 | 125/2001 USO DE BEM PUBLICO | Equipamento geral, o equipamento geral de informática e veículos que não integram ODI específicas. | EQUIPAMENTO GERAL | OUTROS EQUIPAMENTOS | 10001 | 91 | 0 | 0 | 0 | 230 | 90 | 1 |  |  |  |  | 2106 | 1 | 2021-01-01 | 6.25
2106 | TRANSMISSOR DE PRESSÃO - MEDIÇÃO DE NIVEL | M | S | 466 | Máquinas e equipamentos | 1232.1.01.04.01 | 010001.91.000.230.90.01.00.00.00.00.02106.00001 | 0 | PADRÃO | 1 | 20 | MOCHILA DELL PRO 15,6" | 2021-01-31 | DELL COMPUTADORES DO BRASIL LTDA |  | N | Não | 157.06 | 22.9 | 134.16 | 2023-04-01 | 1 | EQUIPAMENTO GERAL | EQUIPAMENTO GERAL | EQUIPAMENTO GERAL | N | 1 | Geração |  | 1 | UN | EQUIPAMENTOS GERAIS - USINAS | 1 | 125/2001 USO DE BEM PUBLICO | Equipamento geral, o equipamento geral de informática e veículos que não integram ODI específicas. | EQUIPAMENTO GERAL | OUTROS EQUIPAMENTOS | 10001 | 91 | 0 | 0 | 0 | 230 | 90 | 1 |  |  |  |  | 2106 | 1 | 2021-01-01 | 6.25
2106 | TRANSMISSOR DE PRESSÃO - MEDIÇÃO DE NIVEL | M | S | 466 | Máquinas e equipamentos | 1232.1.01.04.01 | 010001.91.000.230.90.01.00.00.00.00.02106.00001 | 0 | PADRÃO | 1 | 21 | ASSESSORIA TECNICA | 2021-01-31 | DELL COMPUTADORES DO BRASIL LTDA |  | N | Não | 170.3 | 24.83 | 145.47 | 2023-04-01 | 1 | EQUIPAMENTO GERAL | EQUIPAMENTO GERAL | EQUIPAMENTO GERAL | N | 1 | Geração |  | 1 | UN | EQUIPAMENTOS GERAIS - USINAS | 1 | 125/2001 USO DE BEM PUBLICO | Equipamento geral, o equipamento geral de informática e veículos que não integram ODI específicas. | EQUIPAMENTO GERAL | OUTROS EQUIPAMENTOS | 10001 | 91 | 0 | 0 | 0 | 230 | 90 | 1 |  |  |  |  | 2106 | 1 | 2021-01-01 | 6.25
2107 | JANELAS DE INSPEÇÃO TERMOGRAFICA | M | S | 466 | Máquinas e equipamentos | 1232.1.01.04.01 | 010001.91.000.230.90.01.00.00.00.00.02107.00001 | 1 | GERAÇÃO | 1 | 15 | JANELAS DE INSPEÇÃO TERMOGRAFICA | 2018-05-22 | GETROTECH COML. ELÉTRICA IMP. E EXP. LTDA. |  | N | Não | 14040.36 | 4387.61 | 9652.75 | 2023-04-01 | 12 | EQUIPAMENTO GERAL | EQUIPAMENTO GERAL | EQUIPAMENTO GERAL | N | 1 | Geração |  | 1 | PC | EQUIPAMENTOS GERAIS - USINAS | 1 | 125/2001 USO DE BEM PUBLICO | Equipamento geral, o equipamento geral de informática e veículos que não integram ODI específicas. | EQUIPAMENTO GERAL | OUTROS EQUIPAMENTOS | 10001 | 91 | 0 | 0 | 0 | 230 | 90 | 1 |  |  |  |  | 2107 | 1 | 2018-05-01 | 6.25 |  |  |  | 15
2108 | REFLETOR DE LED 200W | M | S | 466 | Máquinas e equipamentos | 1232.1.01.04.01 | 010001.91.000.230.90.01.00.00.00.00.02108.00001 | 1 | GERAÇÃO | 1 | 16 | REFLETOR DE LED 200W | 2018-05-22 | LBN ROLAMENTOS EPP |  | N | Não | 4374.7 | 1367.09 | 3007.61 | 2023-04-01 | 11 | EQUIPAMENTO GERAL | EQUIPAMENTO GERAL | EQUIPAMENTO GERAL | N | 1 | Geração |  | 1 | PC | EQUIPAMENTOS GERAIS - USINAS | 1 | 125/2001 USO DE BEM PUBLICO | Equipamento geral, o equipamento geral de informática e veículos que não integram ODI específicas. | EQUIPAMENTO GERAL | OUTROS EQUIPAMENTOS | 10001 | 91 | 0 | 0 | 0 | 230 | 90 | 1 |  |  |  |  | 2108 | 1 | 2018-05-01 | 6.25 |  |  |  | 16
2109 | AR CONDICIONADO | M | N | 466 | Máquinas e equipamentos | 1232.1.01.04.01 | 010001.71.000.230.90.01.00.00.00.00.02109.00001 | 1 | GERAÇÃO | 1 | 4 | AR CONDICIONADO | 2018-05-15 | COSTA & SKOROPAD EMPREENDIMENTOS LTDA ME |  | N | Não | 5578 | 1743.13 | 3834.87 | 2023-04-01 | 2 | EQUIPAMENTO GERAL | EQUIPAMENTO GERAL | EQUIPAMENTO GERAL | S | 1 | Geração |  | 1 | UN | EQUIPAMENTOS GERAIS - USINAS | 1 | 125/2001 USO DE BEM PUBLICO | Equipamento geral, o equipamento geral de informática e veículos da Administração Central. | EQUIPAMENTO GERAL | OUTROS EQUIPAMENTOS | 10001 | 71 | 0 | 0 | 0 | 230 | 90 | 1 |  |  |  |  | 2109 | 1 | 2018-05-01 | 6.25 |  |  |  | 4
2109 | AR CONDICIONADO | M | N | 466 | Máquinas e equipamentos | 1232.1.01.04.01 | 010001.71.000.230.90.01.00.00.00.00.02109.00001 | 1 | GERAÇÃO | 1 | 5 | SUPORTE PARA AR CONDICIONADO | 2018-05-15 | COSTA & SKOROPAD EMPREENDIMENTOS LTDA ME |  | N | Não | 248.2 | 77.57 | 170.63 | 2023-04-01 | 4 | EQUIPAMENTO GERAL | EQUIPAMENTO GERAL | EQUIPAMENTO GERAL | N | 1 | Geração |  | 1 | UN | EQUIPAMENTOS GERAIS - USINAS | 1 | 125/2001 USO DE BEM PUBLICO | Equipamento geral, o equipamento geral de informática e veículos da Administração Central. | EQUIPAMENTO GERAL | OUTROS EQUIPAMENTOS | 10001 | 71 | 0 | 0 | 0 | 230 | 90 | 1 |  |  |  |  | 2109 | 1 | 2018-05-01 | 6.25 |  |  |  | 3
2110 | RETIFICADOR TEKPOWER 125 VCC/50A-380VCA 3F 60HZ C1 B1 | M | N | 466 | Máquinas e equipamentos | 1232.1.01.04.01 | 002002.10.000.230.90.01.00.00.00.00.02110.00001 | 1 | GERAÇÃO | 1 | 1 | RETIFICADOR TEKPOWER 125 VCC/50A-380VCA 3F 60HZ C1 B1 | 2018-06-07 | TEKSEA SISTEMAS DE ENERGIA LTDA |  | N | Não | 52500 | 16132.82 | 36367.18 | 2023-04-01 | 1 | EQUIPAMENTO GERAL | EQUIPAMENTO GERAL | EQUIPAMENTO GERAL | S | 1 | Geração |  | 1 | UN | PCH - SANTA CLARA | 1 | 125/2001 USO DE BEM PUBLICO | Hidroelétrica. | EQUIPAMENTO GERAL | OUTROS EQUIPAMENTOS | 2002 | 10 | 0 | 0 | 0 | 230 | 90 | 1 |  |  |  |  | 2110 | 1 | 2018-06-01 | 6.25
2114 | FURADEIRA BASE MAG FE 45-220V 1200W-FE4500 - MERAX | M | S | 466 | Máquinas e equipamentos | 1232.1.01.04.01 | 015001.91.000.230.90.01.00.00.00.00.02114.00001 | 1 | GERAÇÃO | 1 | 1 | FURADEIRA BASE MAG FE 45-220V 1200W-FE4500 - MERAX | 2018-08-31 | A.N.T. - FERRAMENTAS COMERCIAL E IMPORTADORA EIRELI |  | N | Não | 3783.8 | 1123.31 | 2660.49 | 2023-04-01 | 1 | EQUIPAMENTO GERAL | EQUIPAMENTO GERAL | EQUIPAMENTO GERAL | N | 1 | Geração |  | 1 | PC | EQUIPAMENTO GERAL - ADMINISTRACAO | 1 | 125/2001 USO DE BEM PUBLICO | Equipamento geral, o equipamento geral de informática e veículos que não integram ODI específicas. | EQUIPAMENTO GERAL | OUTROS EQUIPAMENTOS | 15001 | 91 | 0 | 0 | 0 | 230 | 90 | 1 |  |  |  |  | 2114 | 1 | 2018-08-01 | 6.25
2168 | SWITCH ETHERNET GERENCIAVEL | M | N | 466 | Máquinas e equipamentos | 1232.1.01.04.01 | 010001.91.000.235.01.06.00.00.00.00.02168.00001 | 1 | GERAÇÃO | 1 | 1 | SWITCH ETHERNET GERENCIAVEL | 2019-04-09 | TERACOM TELEMATICA S.A |  | N | Não | 3236.36 | 2202.96 | 1033.4 | 2023-04-01 | 1 | EQUIPAMENTO GERAL | EQUIPAMENTO GERAL | EQUIPAMENTO GERAL | S | 1 | Geração |  | 1 | UN | EQUIPAMENTOS GERAIS - USINAS | 1 | 125/2001 USO DE BEM PUBLICO | Equipamento geral, o equipamento geral de informática e veículos que não integram ODI específicas. | EQUIPAMENTO GERAL DE INFORMÁTICA | EQUIPAMENTO GERAL DE INFORMÁTICA | 10001 | 91 | 0 | 0 | 0 | 235 | 1 | 6 |  |  |  |  | 2168 | 1 | 2019-04-01 | 16.67
2188 | IMPRESSORA E EQUIPAMENTOS COMPLEMENTARES | M | S | 466 | Máquinas e equipamentos | 1232.1.01.04.01 | 010001.19.000.230.90.01.00.00.00.00.02188.00001 | 0 | PADRÃO |  | 1 | RESINA RIBBON RBZ 160 | 2020-01-30 | ELESYS SISTEMAS ELETRICOS EIRELI |  | N | Não | 42.26 | 8.8 | 33.46 | 2023-04-01 | 1 |  |  |  | N | 1 | Geração |  | 1 | GL | EQUIPAMENTOS GERAIS - USINAS | 1 | 125/2001 USO DE BEM PUBLICO | Outras | EQUIPAMENTO GERAL | OUTROS EQUIPAMENTOS | 10001 | 19 | 0 | 0 | 0 | 230 | 90 | 1 |  |  |  |  | 2188 | 1 | 2020-01-01 | 6.25
2188 | IMPRESSORA E EQUIPAMENTOS COMPLEMENTARES | M | S | 466 | Máquinas e equipamentos | 1232.1.01.04.01 | 010001.19.000.230.90.01.00.00.00.00.02188.00001 | 0 | PADRÃO |  | 3 | IMPRESSORA EZE 320 | 2020-01-30 | ELESYS SISTEMAS ELETRICOS EIRELI |  | N | Não | 2378.54 | 495.53 | 1883.01 | 2023-04-01 | 1 |  |  |  | N | 1 | Geração |  | 1 | PC | EQUIPAMENTOS GERAIS - USINAS | 1 | 125/2001 USO DE BEM PUBLICO | Outras | EQUIPAMENTO GERAL | OUTROS EQUIPAMENTOS | 10001 | 19 | 0 | 0 | 0 | 230 | 90 | 1 |  |  |  |  | 2188 | 1 | 2020-01-01 | 6.25 |  |  |  | 1
2188 | IMPRESSORA E EQUIPAMENTOS COMPLEMENTARES | M | S | 466 | Máquinas e equipamentos | 1232.1.01.04.01 | 010001.19.000.230.90.01.00.00.00.00.02188.00001 | 0 | PADRÃO |  | 2 | ETIQUETA FORMULÁRIO EFZ 4X16 960 100 | 2020-01-30 | ELESYS SISTEMAS ELETRICOS EIRELI |  | N | Não | 439.45 | 91.55 | 347.9 | 2023-04-01 | 1 |  |  |  | N | 1 | Geração |  | 1 | CX | EQUIPAMENTOS GERAIS - USINAS | 1 | 125/2001 USO DE BEM PUBLICO | Outras | EQUIPAMENTO GERAL | OUTROS EQUIPAMENTOS | 10001 | 19 | 0 | 0 | 0 | 230 | 90 | 1 |  |  |  |  | 2188 | 1 | 2020-01-01 | 6.25
2189 | SWITCH | M | N | 466 | Máquinas e equipamentos | 1232.1.01.04.01 | 010001.91.000.235.01.06.00.00.00.00.02189.00001 | 0 | PADRÃO |  | 1 | TP-LINK SWITCH SMART POE GIGABIT 8P 10/100/1000 MBPS | 2020-03-05 | ADVANTECH BRASIL LTDA |  | N | Não | 3102.99 | 1638.01 | 1464.98 | 2023-04-01 | 1 |  |  |  | S | 1 | Geração |  | 1 | PC | EQUIPAMENTOS GERAIS - USINAS | 1 | 125/2001 USO DE BEM PUBLICO | Equipamento geral, o equipamento geral de informática e veículos que não integram ODI específicas. | EQUIPAMENTO GERAL DE INFORMÁTICA | EQUIPAMENTO GERAL DE INFORMÁTICA | 10001 | 91 | 0 | 0 | 0 | 235 | 1 | 6 |  |  |  |  | 2189 | 1 | 2020-03-01 | 16.67
2189 | SWITCH | M | N | 466 | Máquinas e equipamentos | 1232.1.01.04.01 | 010001.91.000.235.01.06.00.00.00.00.02189.00001 | 0 | PADRÃO |  | 2 | BASE 3/4 220MM | 2020-03-05 | ADVANTECH BRASIL LTDA |  | N | Não | 560.19 | 295.72 | 264.47 | 2023-04-01 | 1 |  |  |  | N | 1 | Geração |  | 1 | PC | EQUIPAMENTOS GERAIS - USINAS | 1 | 125/2001 USO DE BEM PUBLICO | Equipamento geral, o equipamento geral de informática e veículos que não integram ODI específicas. | EQUIPAMENTO GERAL DE INFORMÁTICA | EQUIPAMENTO GERAL DE INFORMÁTICA | 10001 | 91 | 0 | 0 | 0 | 235 | 1 | 6 |  |  |  |  | 2189 | 1 | 2020-03-01 | 16.67
2190 | TRANSDUTOR DE TENSÃO | M | N | 466 | Máquinas e equipamentos | 1232.1.01.04.01 | 010001.10.000.230.90.01.00.00.00.00.02190.00001 | 0 | PADRÃO |  | 1 | TRANSDUTOR DE TENSÃO MAGNETOSTRITIVO HASTE C URSO 225 MM | 2020-04-03 | MTS SISTEMAS DO BRASIL LTDA |  | N | Não | 5586.38 | 1076.54 | 4509.84 | 2023-04-01 | 1 |  |  |  | S | 1 | Geração |  | 1 | UN | EQUIPAMENTOS GERAIS - USINAS | 1 | 125/2001 USO DE BEM PUBLICO | Hidroelétrica. | EQUIPAMENTO GERAL | OUTROS EQUIPAMENTOS | 10001 | 10 | 0 | 0 | 0 | 230 | 90 | 1 |  |  |  |  | 2190 | 1 | 2020-04-01 | 6.25
2195 | CONVERSOR DE SINAIS | M | S | 466 | Máquinas e equipamentos | 1232.1.01.04.01 | 010001.91.000.235.01.06.00.00.00.00.02195.00001 | 0 | PADRÃO |  | 1 | CONVERSOR DE SINAIS MINI M CR-SL-UI-2I-NC HOENIX | 2020-04-30 | COMERCIAL ELÉTRICA PJ LTDA |  | N | Não | 1399.38 | 719.27 | 680.11 | 2023-04-01 | 1 |  |  |  | N | 1 | Geração |  | 1 | UN | EQUIPAMENTOS GERAIS - USINAS | 1 | 125/2001 USO DE BEM PUBLICO | Equipamento geral, o equipamento geral de informática e veículos que não integram ODI específicas. | EQUIPAMENTO GERAL DE INFORMÁTICA | EQUIPAMENTO GERAL DE INFORMÁTICA | 10001 | 91 | 0 | 0 | 0 | 235 | 1 | 6 |  |  |  |  | 2195 | 1 | 2020-04-01 | 16.67
2200 | ESMERILHADEIRA PNEUMATICA 16000 RPM-1E18EIKIL | M | N | 466 | Máquinas e equipamentos | 1232.1.01.04.01 | 010001.81.000.230.90.01.00.00.00.00.02200.00001 | 0 | PADRÃO | 1 | 2 | ESMERILHADEIRA PNEUMATICA 16000 RPM-1E18EIKIL | 2020-06-08 | CASA DOS MACHOS FERRAMENTAS INDUSTRIAIS LTDA |  | N | Não | 2340 | 426.57 | 1913.43 | 2023-04-01 | 1 | EQUIPAMENTO GERAL | EQUIPAMENTO GERAL | EQUIPAMENTO GERAL | S | 1 | Geração |  | 1 | UN | EQUIPAMENTOS GERAIS - USINAS | 1 | 125/2001 USO DE BEM PUBLICO | Equipamento geral, o equipamento geral de informática e veículos da Administração Específica. | EQUIPAMENTO GERAL | OUTROS EQUIPAMENTOS | 10001 | 81 | 0 | 0 | 0 | 230 | 90 | 1 |  |  |  |  | 2200 | 1 | 2020-06-01 | 6.25 |  |  |  | 2
2203 | CAMERA IP DOME 2MP - LENTE FIXA 2.800 | M | N | 466 | Máquinas e equipamentos | 1232.1.01.04.01 | 010001.91.000.230.90.01.00.00.00.00.02203.00001 | 0 | PADRÃO | 1 | 34 | CAMERA IP DOME 2MP - LENTE FIXA 2.800 | 2020-07-10 | KLINT DISTRIB.DE FIOS E CABOS LIMITADA. |  | N | Não | 1413.02 | 250.22 | 1162.8 | 2023-04-01 | 2 | EQUIPAMENTO GERAL | EQUIPAMENTO GERAL | EQUIPAMENTO GERAL | S | 1 | Geração |  | 1 | PC | EQUIPAMENTOS GERAIS - USINAS | 1 | 125/2001 USO DE BEM PUBLICO | Equipamento geral, o equipamento geral de informática e veículos que não integram ODI específicas. | EQUIPAMENTO GERAL | OUTROS EQUIPAMENTOS | 10001 | 91 | 0 | 0 | 0 | 230 | 90 | 1 |  |  |  |  | 2203 | 1 | 2020-07-01 | 6.25 |  |  |  | 34
2204 | LAVADORA ALTA PRESSÃO | M | S | 466 | Máquinas e equipamentos | 1232.1.01.04.01 | 010001.91.000.230.90.01.00.00.00.00.02204.00001 | 0 | PADRÃO | 1 | 35 | LAVADORA ALTA PRESSÃO | 2020-07-10 | R JOSE DRESCH MAQUINAS EIRELI |  | N | Não | 1290 | 228.43 | 1061.57 | 2023-04-01 | 1 | EQUIPAMENTO GERAL | EQUIPAMENTO GERAL | EQUIPAMENTO GERAL | N | 1 | Geração |  | 1 | UN | EQUIPAMENTOS GERAIS - USINAS | 1 | 125/2001 USO DE BEM PUBLICO | Equipamento geral, o equipamento geral de informática e veículos que não integram ODI específicas. | EQUIPAMENTO GERAL | OUTROS EQUIPAMENTOS | 10001 | 91 | 0 | 0 | 0 | 230 | 90 | 1 |  |  |  |  | 2204 | 1 | 2020-07-01 | 6.25 |  |  |  | 35
2205 | MODULO | M | S | 466 | Máquinas e equipamentos | 1232.1.01.04.01 | 010001.91.000.230.05.02.00.00.00.00.02205.00001 | 1 | GERAÇÃO |  | 1 | MODULO | 2020-06-30 | EMERSON AUTOMATION SOLUTIONS INTELLIGENT PLATFORMS DO BRASIL |  | N | Não | 4335.41 | 790.31 | 3545.1 | 2023-04-01 | 1 |  |  |  | N | 1 | Geração |  | 1 | UN | EQUIPAMENTOS GERAIS - USINAS | 1 | 125/2001 USO DE BEM PUBLICO | Equipamento geral, o equipamento geral de informática e veículos que não integram ODI específicas. | EQUIPAMENTO GERAL | EQUIPAMENTOS MÓVEIS E PORTÁTEIS DE COMUNICAÇÃO | 10001 | 91 | 0 | 0 | 0 | 230 | 5 | 2 |  |  |  |  | 2205 | 1 | 2020-06-01 | 6.25
2205 | MODULO | M | S | 466 | Máquinas e equipamentos | 1232.1.01.04.01 | 010001.91.000.230.05.02.00.00.00.00.02205.00001 | 1 | GERAÇÃO |  | 2 | CABO ELETRICO PARA TENSÃO INFERIOR A 1000V | 2020-06-30 | EMERSON AUTOMATION SOLUTIONS INTELLIGENT PLATFORMS DO BRASIL |  | N | Não | 919.97 | 167.7 | 752.27 | 2023-04-01 | 1 |  |  |  | N | 1 | Geração |  | 1 | UN | EQUIPAMENTOS GERAIS - USINAS | 1 | 125/2001 USO DE BEM PUBLICO | Equipamento geral, o equipamento geral de informática e veículos que não integram ODI específicas. | EQUIPAMENTO GERAL | EQUIPAMENTOS MÓVEIS E PORTÁTEIS DE COMUNICAÇÃO | 10001 | 91 | 0 | 0 | 0 | 230 | 5 | 2 |  |  |  |  | 2205 | 1 | 2020-06-01 | 6.25
2205 | MODULO | M | S | 466 | Máquinas e equipamentos | 1232.1.01.04.01 | 010001.91.000.230.05.02.00.00.00.00.02205.00001 | 1 | GERAÇÃO |  | 3 | RACK DE EXPANSÃO 12 SLOTS | 2020-06-30 | EMERSON AUTOMATION SOLUTIONS INTELLIGENT PLATFORMS DO BRASIL |  | N | Não | 2442.7 | 445.28 | 1997.42 | 2023-04-01 | 1 |  |  |  | N | 1 | Geração |  | 1 | UN | EQUIPAMENTOS GERAIS - USINAS | 1 | 125/2001 USO DE BEM PUBLICO | Equipamento geral, o equipamento geral de informática e veículos que não integram ODI específicas. | EQUIPAMENTO GERAL | EQUIPAMENTOS MÓVEIS E PORTÁTEIS DE COMUNICAÇÃO | 10001 | 91 | 0 | 0 | 0 | 230 | 5 | 2 |  |  |  |  | 2205 | 1 | 2020-06-01 | 6.25
2206 | CONVERSOR DE SINAIS ANALÓGICO 4 VIAS CONFIGURÁVEL. | M | S | 466 | Máquinas e equipamentos | 1232.1.01.04.01 | 010001.91.000.230.90.01.00.00.00.00.02206.00001 | 0 | PADRÃO | 1 | 36 | CONVERSOR DE SINAIS ANALÓGICO 4 VIAS CONFIGURÁVEL. | 2020-07-13 | MRPR AUTOMACAO LIMITADA |  | N | Não | 3043.38 | 538.93 | 2504.45 | 2023-04-01 | 2 | EQUIPAMENTO GERAL | EQUIPAMENTO GERAL | EQUIPAMENTO GERAL | N | 1 | Geração |  | 1 | UN | EQUIPAMENTOS GERAIS - USINAS | 1 | 125/2001 USO DE BEM PUBLICO | Equipamento geral, o equipamento geral de informática e veículos que não integram ODI específicas. | EQUIPAMENTO GERAL | OUTROS EQUIPAMENTOS | 10001 | 91 | 0 | 0 | 0 | 230 | 90 | 1 |  |  |  |  | 2206 | 1 | 2020-07-01 | 6.25 |  |  |  | 36
2207 | TANQUE HORIZONTAL 500L | M | N | 466 | Máquinas e equipamentos | 1232.1.01.04.01 | 010001.91.000.230.90.01.00.00.00.00.02207.00001 | 0 | PADRÃO | 1 | 33 | TANQUE HORIZONTAL 500L | 2020-06-30 | ROTTO BRASIL INDUSTRIA E COMERCIO DE PLASTICOS LTDA |  | N | Não | 3300 | 601.57 | 2698.43 | 2023-04-01 | 2 | EQUIPAMENTO GERAL | EQUIPAMENTO GERAL | EQUIPAMENTO GERAL | S | 1 | Geração |  | 1 | PC | EQUIPAMENTOS GERAIS - USINAS | 1 | 125/2001 USO DE BEM PUBLICO | Equipamento geral, o equipamento geral de informática e veículos que não integram ODI específicas. | EQUIPAMENTO GERAL | OUTROS EQUIPAMENTOS | 10001 | 91 | 0 | 0 | 0 | 230 | 90 | 1 |  |  |  |  | 2207 | 1 | 2020-06-01 | 6.25 |  |  |  | 33
2208 | CESTO SUSPENSO | M | N | 466 | Máquinas e equipamentos | 1232.1.01.04.01 | 010001.91.000.230.90.01.00.00.00.00.02208.00001 | 1 | GERAÇÃO | 1 | 17 | CESTO SUSPENSO | 2019-04-30 | CONSTRUMAQ |  | N | Não | 5604.8 | 1430.39 | 4174.41 | 2023-04-01 | 1 | EQUIPAMENTO GERAL | EQUIPAMENTO GERAL | EQUIPAMENTO GERAL | S | 1 | Geração |  | 1 | UN | EQUIPAMENTOS GERAIS - USINAS | 1 | 125/2001 USO DE BEM PUBLICO | Equipamento geral, o equipamento geral de informática e veículos que não integram ODI específicas. | EQUIPAMENTO GERAL | OUTROS EQUIPAMENTOS | 10001 | 91 | 0 | 0 | 0 | 230 | 90 | 1 |  |  |  |  | 2208 | 1 | 2019-04-01 | 6.25 |  |  |  | 17
2209 | MODULO ELETRÔNICO PFN 001/2 INVERSOR ADELCO | M | S | 466 | Máquinas e equipamentos | 1232.1.01.04.01 | 010001.91.000.230.90.01.00.00.00.00.02209.00001 | 0 | PADRÃO | 1 | 31 | MODULO ELETRÔNICO PFN 001/2 INVERSOR ADELCO | 2020-06-25 | ADELCO SISTEMAS DE ENERGIA LTDA. |  | N | Não | 2151.62 | 392.22 | 1759.4 | 2023-04-01 | 1 | EQUIPAMENTO GERAL | EQUIPAMENTO GERAL | EQUIPAMENTO GERAL | N | 1 | Geração |  | 1 | UN | EQUIPAMENTOS GERAIS - USINAS | 1 | 125/2001 USO DE BEM PUBLICO | Equipamento geral, o equipamento geral de informática e veículos que não integram ODI específicas. | EQUIPAMENTO GERAL | OUTROS EQUIPAMENTOS | 10001 | 91 | 0 | 0 | 0 | 230 | 90 | 1 |  |  |  |  | 2209 | 1 | 2020-06-01 | 6.25 |  |  |  | 31
2210 | CONVERSOR DE SINAIS DE 4 VIAS CONFIGURAVEL | M | S | 466 | Máquinas e equipamentos | 1232.1.01.04.01 | 010001.91.000.230.90.01.00.00.00.00.02210.00001 | 0 | PADRÃO | 1 | 18 | CONVERSOR DE SINAIS DE 4 VIAS CONFIGURAVEL | 2019-09-30 | DIMENSIONAL EQUIPAMENTOS ELÉTRICOS |  | N | Não | 2395.52 | 548.98 | 1846.54 | 2023-04-01 | 2 | EQUIPAMENTO GERAL | EQUIPAMENTO GERAL | EQUIPAMENTO GERAL | N | 1 | Geração |  | 1 | UN | EQUIPAMENTOS GERAIS - USINAS | 1 | 125/2001 USO DE BEM PUBLICO | Equipamento geral, o equipamento geral de informática e veículos que não integram ODI específicas. | EQUIPAMENTO GERAL | OUTROS EQUIPAMENTOS | 10001 | 91 | 0 | 0 | 0 | 230 | 90 | 1 |  |  |  |  | 2210 | 1 | 2019-09-01 | 6.25 |  |  |  | 18
2211 | MULTIMEDIDOR IDM-144 | M | S | 466 | Máquinas e equipamentos | 1232.1.01.04.01 | 010001.91.000.230.90.01.00.00.00.00.02211.00001 | 0 | PADRÃO | 1 | 19 | MULTIMEDIDOR IDM-144 | 2020-03-30 | MRPR AUTOMACAO LIMITADA |  | N | Não | 3120.7 | 617.64 | 2503.06 | 2023-04-01 | 1 | EQUIPAMENTO GERAL | EQUIPAMENTO GERAL | EQUIPAMENTO GERAL | N | 1 | Geração |  | 1 | UN | EQUIPAMENTOS GERAIS - USINAS | 1 | 125/2001 USO DE BEM PUBLICO | Equipamento geral, o equipamento geral de informática e veículos que não integram ODI específicas. | EQUIPAMENTO GERAL | OUTROS EQUIPAMENTOS | 10001 | 91 | 0 | 0 | 0 | 230 | 90 | 1 |  |  |  |  | 2211 | 1 | 2020-03-01 | 6.25 |  |  |  | 19
2212 | KIT PROGRAMAÇÃO ANALÓGICO | M | S | 466 | Máquinas e equipamentos | 1232.1.01.04.01 | 010001.91.000.230.90.01.00.00.00.00.02212.00001 | 0 | PADRÃO | 1 | 20 | KIT PROGRAMAÇÃO ANALÓGICO | 2020-04-03 | MTS SISTEMAS DO BRASIL LTDA |  | N | Não | 2205.83 | 425.08 | 1780.75 | 2023-04-01 | 1 | EQUIPAMENTO GERAL | EQUIPAMENTO GERAL | EQUIPAMENTO GERAL | N | 1 | Geração |  | 1 | UN | EQUIPAMENTOS GERAIS - USINAS | 1 | 125/2001 USO DE BEM PUBLICO | Equipamento geral, o equipamento geral de informática e veículos que não integram ODI específicas. | EQUIPAMENTO GERAL | OUTROS EQUIPAMENTOS | 10001 | 91 | 0 | 0 | 0 | 230 | 90 | 1 |  |  |  |  | 2212 | 1 | 2020-04-01 | 6.25 |  |  |  | 20
2213 | INDICADOR DE TEMPERATURA DIGITAL | M | S | 466 | Máquinas e equipamentos | 1232.1.01.04.01 | 010001.91.000.230.90.01.00.00.00.00.02213.00001 | 0 | PADRÃO | 1 | 21 | INDICADOR DE TEMPERATURA DIGITAL | 2020-04-13 | PRESYS INSTRUMENTOS E SISTEMAS LTDA. |  | N | Não | 5972.2 | 1150.9 | 4821.3 | 2023-04-01 | 2 | EQUIPAMENTO GERAL | EQUIPAMENTO GERAL | EQUIPAMENTO GERAL | N | 1 | Geração |  | 1 | UN | EQUIPAMENTOS GERAIS - USINAS | 1 | 125/2001 USO DE BEM PUBLICO | Equipamento geral, o equipamento geral de informática e veículos que não integram ODI específicas. | EQUIPAMENTO GERAL | OUTROS EQUIPAMENTOS | 10001 | 91 | 0 | 0 | 0 | 230 | 90 | 1 |  |  |  |  | 2213 | 1 | 2020-04-01 | 6.25 |  |  |  | 21
2214 | SELO LABIRINTO | M | S | 466 | Máquinas e equipamentos | 1232.1.01.04.01 | 010001.91.000.230.90.01.00.00.00.00.02214.00001 | 0 | PADRÃO | 1 | 22 | SELO LABIRINTO D= 280-R | 2020-04-22 | COFICAL RENK MANCAIS DO BRASIL LTDA |  | N | Não | 7763.8 | 1496.15 | 6267.65 | 2023-04-01 | 2 | EQUIPAMENTO GERAL | EQUIPAMENTO GERAL | EQUIPAMENTO GERAL | N | 1 | Geração |  | 1 | UN | EQUIPAMENTOS GERAIS - USINAS | 1 | 125/2001 USO DE BEM PUBLICO | Equipamento geral, o equipamento geral de informática e veículos que não integram ODI específicas. | EQUIPAMENTO GERAL | OUTROS EQUIPAMENTOS | 10001 | 91 | 0 | 0 | 0 | 230 | 90 | 1 |  |  |  |  | 2214 | 1 | 2020-04-01 | 6.25 |  |  |  | 22
2215 | PARA-RAIOS | M | S | 466 | Máquinas e equipamentos | 1232.1.01.04.01 | 010001.91.000.230.90.01.00.00.00.00.02215.00001 | 0 | PADRÃO | 1 | 23 | PARA-RAIOS POLIM D 429X43 MM 24 KV | 2020-04-30 | ABB LTDA |  | N | Não | 6908.48 | 1331.32 | 5577.16 | 2023-04-01 | 1 | EQUIPAMENTO GERAL | EQUIPAMENTO GERAL | EQUIPAMENTO GERAL | N | 1 | Geração |  | 1 | UN | EQUIPAMENTOS GERAIS - USINAS | 1 | 125/2001 USO DE BEM PUBLICO | Equipamento geral, o equipamento geral de informática e veículos que não integram ODI específicas. | EQUIPAMENTO GERAL | OUTROS EQUIPAMENTOS | 10001 | 91 | 0 | 0 | 0 | 230 | 90 | 1 |  |  |  |  | 2215 | 1 | 2020-04-01 | 6.25 |  |  |  | 23
2217 | CENTRAL MONITORAMENTO BOMBA | M | S | 466 | Máquinas e equipamentos | 1232.1.01.04.01 | 010001.91.000.230.90.01.00.00.00.00.02217.00001 | 0 | PADRÃO | 1 | 25 | CENTRAL MONITORAMENTO BOMBA | 2020-06-25 | SULZER PUMPS WASTEWATER BRASIL LTDA |  | N | Não | 1910.8 | 348.33 | 1562.47 | 2023-04-01 | 1 | EQUIPAMENTO GERAL | EQUIPAMENTO GERAL | EQUIPAMENTO GERAL | N | 1 | Geração |  | 1 | UN | EQUIPAMENTOS GERAIS - USINAS | 1 | 125/2001 USO DE BEM PUBLICO | Equipamento geral, o equipamento geral de informática e veículos que não integram ODI específicas. | EQUIPAMENTO GERAL | OUTROS EQUIPAMENTOS | 10001 | 91 | 0 | 0 | 0 | 230 | 90 | 1 |  |  |  |  | 2217 | 1 | 2020-06-01 | 6.25 |  |  |  | 25
2217 | CENTRAL MONITORAMENTO BOMBA | M | S | 466 | Máquinas e equipamentos | 1232.1.01.04.01 | 010001.91.000.230.90.01.00.00.00.00.02217.00001 | 0 | PADRÃO | 1 | 26 | CENTRAL DE MONITORAMENTO BOMBA | 2020-09-02 | PROJECT PUMPS BRASIL EIRELI |  | N | Não | 1576 | 262.67 | 1313.33 | 2023-04-01 | 1 | EQUIPAMENTO GERAL | EQUIPAMENTO GERAL | EQUIPAMENTO GERAL | N | 1 | Geração |  | 1 | UN | EQUIPAMENTOS GERAIS - USINAS | 1 | 125/2001 USO DE BEM PUBLICO | Equipamento geral, o equipamento geral de informática e veículos que não integram ODI específicas. | EQUIPAMENTO GERAL | OUTROS EQUIPAMENTOS | 10001 | 91 | 0 | 0 | 0 | 230 | 90 | 1 |  |  |  |  | 2217 | 1 | 2020-09-01 | 6.25 |  |  |  | 41
2218 | CENTRAL MONITORAMENTO BOMBA | M | S | 466 | Máquinas e equipamentos | 1232.1.01.04.01 | 010001.91.000.230.90.01.00.00.00.00.02218.00001 | 0 | PADRÃO | 1 | 26 | CENTRAL MONITORAMENTO BOMBA | 2020-06-25 | SULZER PUMPS WASTEWATER BRASIL LTDA |  | N | Não | 1910.8 | 348.33 | 1562.47 | 2023-04-01 | 1 | EQUIPAMENTO GERAL | EQUIPAMENTO GERAL | EQUIPAMENTO GERAL | N | 1 | Geração |  | 1 | UN | EQUIPAMENTOS GERAIS - USINAS | 1 | 125/2001 USO DE BEM PUBLICO | Equipamento geral, o equipamento geral de informática e veículos que não integram ODI específicas. | EQUIPAMENTO GERAL | OUTROS EQUIPAMENTOS | 10001 | 91 | 0 | 0 | 0 | 230 | 90 | 1 |  |  |  |  | 2218 | 1 | 2020-06-01 | 6.25 |  |  |  | 26
2218 | CENTRAL MONITORAMENTO BOMBA | M | S | 466 | Máquinas e equipamentos | 1232.1.01.04.01 | 010001.91.000.230.90.01.00.00.00.00.02218.00001 | 0 | PADRÃO | 1 | 27 | CENTRAL DE MONITORAMENTO BOMBA | 2020-09-02 | PROJECT PUMPS BRASIL EIRELI |  | N | Não | 1576 | 262.67 | 1313.33 | 2023-04-01 | 1 | EQUIPAMENTO GERAL | EQUIPAMENTO GERAL | EQUIPAMENTO GERAL | N | 1 | Geração |  | 1 | UN | EQUIPAMENTOS GERAIS - USINAS | 1 | 125/2001 USO DE BEM PUBLICO | Equipamento geral, o equipamento geral de informática e veículos que não integram ODI específicas. | EQUIPAMENTO GERAL | OUTROS EQUIPAMENTOS | 10001 | 91 | 0 | 0 | 0 | 230 | 90 | 1 |  |  |  |  | 2218 | 1 | 2020-09-01 | 6.25 |  |  |  | 40
2219 | CENTRAL MONITORAMENTO BOMBA | M | S | 466 | Máquinas e equipamentos | 1232.1.01.04.01 | 010001.91.000.230.90.01.00.00.00.00.02219.00001 | 0 | PADRÃO | 1 | 27 | CENTRAL DE MONITORAMENTO BOMBA CEM 24VCC | 2020-06-25 | SULZER PUMPS WASTEWATER BRASIL LTDA |  | N | Não | 1910.8 | 348.33 | 1562.47 | 2023-04-01 | 1 | EQUIPAMENTO GERAL | EQUIPAMENTO GERAL | EQUIPAMENTO GERAL | N | 1 | Geração |  | 1 | UN | EQUIPAMENTOS GERAIS - USINAS | 1 | 125/2001 USO DE BEM PUBLICO | Equipamento geral, o equipamento geral de informática e veículos que não integram ODI específicas. | EQUIPAMENTO GERAL | OUTROS EQUIPAMENTOS | 10001 | 91 | 0 | 0 | 0 | 230 | 90 | 1 |  |  |  |  | 2219 | 1 | 2020-06-01 | 6.25 |  |  |  | 27
2219 | CENTRAL MONITORAMENTO BOMBA | M | S | 466 | Máquinas e equipamentos | 1232.1.01.04.01 | 010001.91.000.230.90.01.00.00.00.00.02219.00001 | 0 | PADRÃO | 1 | 28 | CENTRAL DE MONITORAMENTO BOMBA CEM 24VCC | 2020-09-02 | PROJECT PUMPS BRASIL EIRELI |  | N | Não | 1576 | 262.67 | 1313.33 | 2023-04-01 | 1 | EQUIPAMENTO GERAL | EQUIPAMENTO GERAL | EQUIPAMENTO GERAL | N | 1 | Geração |  | 1 | UN | EQUIPAMENTOS GERAIS - USINAS | 1 | 125/2001 USO DE BEM PUBLICO | Equipamento geral, o equipamento geral de informática e veículos que não integram ODI específicas. | EQUIPAMENTO GERAL | OUTROS EQUIPAMENTOS | 10001 | 91 | 0 | 0 | 0 | 230 | 90 | 1 |  |  |  |  | 2219 | 1 | 2020-09-01 | 6.25 |  |  |  | 39
2220 | SWITCH | M | S | 466 | Máquinas e equipamentos | 1232.1.01.04.01 | 010001.91.000.230.90.01.00.00.00.00.02220.00001 | 0 | PADRÃO | 1 | 28 | TP-LINK SWITCH SMART POE GIGABIT 8P 10/100/1000 MBPS | 2020-06-25 | KLINT DISTRIB.DE FIOS E CABOS LIMITADA. |  | N | Não | 1197.81 | 218.35 | 979.46 | 2023-04-01 | 1 | EQUIPAMENTO GERAL | EQUIPAMENTO GERAL | EQUIPAMENTO GERAL | N | 1 | Geração |  | 1 | PC | EQUIPAMENTOS GERAIS - USINAS | 1 | 125/2001 USO DE BEM PUBLICO | Equipamento geral, o equipamento geral de informática e veículos que não integram ODI específicas. | EQUIPAMENTO GERAL | OUTROS EQUIPAMENTOS | 10001 | 91 | 0 | 0 | 0 | 230 | 90 | 1 |  |  |  |  | 2220 | 1 | 2020-06-01 | 6.25 |  |  |  | 28
2221 | SWITCH | M | S | 466 | Máquinas e equipamentos | 1232.1.01.04.01 | 010001.91.000.230.90.01.00.00.00.00.02221.00001 | 0 | PADRÃO | 1 | 29 | TP-LINK SWITCH SMART POE GIGABIT 8P 10/100/1000 MBPS | 2020-06-25 | KLINT DISTRIB.DE FIOS E CABOS LIMITADA. |  | N | Não | 1197.81 | 218.35 | 979.46 | 2023-04-01 | 1 | EQUIPAMENTO GERAL | EQUIPAMENTO GERAL | EQUIPAMENTO GERAL | N | 1 | Geração |  | 1 | PC | EQUIPAMENTOS GERAIS - USINAS | 1 | 125/2001 USO DE BEM PUBLICO | Equipamento geral, o equipamento geral de informática e veículos que não integram ODI específicas. | EQUIPAMENTO GERAL | OUTROS EQUIPAMENTOS | 10001 | 91 | 0 | 0 | 0 | 230 | 90 | 1 |  |  |  |  | 2221 | 1 | 2020-06-01 | 6.25 |  |  |  | 29
2222 | GUINCHO ELETRICO | M | S | 466 | Máquinas e equipamentos | 1232.1.01.04.01 | 010001.91.000.230.90.01.00.00.00.00.02222.00001 | 0 | PADRÃO | 1 | 30 | GUINCHO ELETRICO 1000 KG 220V | 2020-06-25 | FERRAMENTAS GERAIS COM E IMP SA |  | N | Não | 1725.54 | 314.55 | 1410.99 | 2023-04-01 | 1 | EQUIPAMENTO GERAL | EQUIPAMENTO GERAL | EQUIPAMENTO GERAL | N | 1 | Geração |  | 1 | UN | EQUIPAMENTOS GERAIS - USINAS | 1 | 125/2001 USO DE BEM PUBLICO | Equipamento geral, o equipamento geral de informática e veículos que não integram ODI específicas. | EQUIPAMENTO GERAL | OUTROS EQUIPAMENTOS | 10001 | 91 | 0 | 0 | 0 | 230 | 90 | 1 |  |  |  |  | 2222 | 1 | 2020-06-01 | 6.25 |  |  |  | 30
2223 | CENTRAL MONITORAMENTO BOMBA | M | S | 466 | Máquinas e equipamentos | 1232.1.01.04.01 | 002001.91.000.230.90.01.00.00.00.00.02223.00001 | 0 | PADRÃO | 1 | 33 | CENTRAL DE MONITORAMENTO BOMBA | 2020-09-02 | PROJECT PUMPS BRASIL EIRELI |  | N | Não | 1576 | 262.67 | 1313.33 | 2023-04-01 | 1 | EQUIPAMENTO GERAL | EQUIPAMENTO GERAL | EQUIPAMENTO GERAL | N | 1 | Geração |  | 1 | UN | UHE - SANTA CLARA | 1 | 125/2001 USO DE BEM PUBLICO | Equipamento geral, o equipamento geral de informática e veículos que não integram ODI específicas. | EQUIPAMENTO GERAL | OUTROS EQUIPAMENTOS | 2001 | 91 | 0 | 0 | 0 | 230 | 90 | 1 |  |  |  |  | 2223 | 1 | 2020-09-01 | 6.25 |  |  |  | 37
2223 | CENTRAL MONITORAMENTO BOMBA | M | S | 466 | Máquinas e equipamentos | 1232.1.01.04.01 | 002001.91.000.230.90.01.00.00.00.00.02223.00001 | 0 | PADRÃO | 1 | 34 | CONVERSOR DE SINAIS | 2020-12-11 | MRPR AUTOMACAO LIMITADA |  | N | Não | 1682.5 | 254.13 | 1428.37 | 2023-04-01 | 1 | EQUIPAMENTO GERAL | EQUIPAMENTO GERAL | EQUIPAMENTO GERAL | N | 1 | Geração |  | 1 | UN | UHE - SANTA CLARA | 1 | 125/2001 USO DE BEM PUBLICO | Equipamento geral, o equipamento geral de informática e veículos que não integram ODI específicas. | EQUIPAMENTO GERAL | OUTROS EQUIPAMENTOS | 2001 | 91 | 0 | 0 | 0 | 230 | 90 | 1 |  |  |  |  | 2223 | 1 | 2020-12-01 | 6.25
2225 | CHAVE SECCIONADORA TRIPOLAR | M | N | 466 | Máquinas e equipamentos | 1232.1.01.04.01 | 010001.91.000.230.90.01.00.00.00.00.02225.00001 | 0 | PADRÃO | 1 | 37 | CHAVE SECCIONADORA TRIPOLAR | 2020-08-13 | SIGMA CHAVES E EQUIPAMENTOS ELETRICOS INDUSTRIA |  | N | Não | 24496.2 | 4210.29 | 20285.91 | 2023-04-01 | 1 | EQUIPAMENTO GERAL | EQUIPAMENTO GERAL | EQUIPAMENTO GERAL | S | 1 | Geração |  | 1 | UN | EQUIPAMENTOS GERAIS - USINAS | 1 | 125/2001 USO DE BEM PUBLICO | Equipamento geral, o equipamento geral de informática e veículos que não integram ODI específicas. | EQUIPAMENTO GERAL | OUTROS EQUIPAMENTOS | 10001 | 91 | 0 | 0 | 0 | 230 | 90 | 1 |  |  |  |  | 2225 | 1 | 2020-08-01 | 6.25 |  |  |  | 37
2226 | ASPIRADOR DE PO | M | N | 466 | Máquinas e equipamentos | 1232.1.01.04.01 | 010001.91.000.230.90.01.00.00.00.00.02226.00001 | 0 | PADRÃO | 1 | 37 | ASPIRADOR DE PO 38 LITROS 1500W 220V | 2020-08-17 | ANHANGUERA COMÉRCIO DE FERRAMENTAS LTDA. |  | N | Não | 1389.42 | 238.81 | 1150.61 | 2023-04-01 | 1 | EQUIPAMENTO GERAL | EQUIPAMENTO GERAL | EQUIPAMENTO GERAL | S | 1 | Geração |  | 1 | UN | EQUIPAMENTOS GERAIS - USINAS | 1 | 125/2001 USO DE BEM PUBLICO | Equipamento geral, o equipamento geral de informática e veículos que não integram ODI específicas. | EQUIPAMENTO GERAL | OUTROS EQUIPAMENTOS | 10001 | 91 | 0 | 0 | 0 | 230 | 90 | 1 |  |  |  |  | 2226 | 1 | 2020-08-01 | 6.25 |  |  |  | 37
2227 | MALETA RIGIDA | M | N | 466 | Máquinas e equipamentos | 1232.1.01.04.01 | 010001.91.000.230.90.01.00.00.00.00.02227.00001 | 0 | PADRÃO | 1 | 37 | FLUKE - MALETA RIGIDA C700. | 2020-08-25 | ELEKTROTECH COMERCIAL E INDUSTRIAL LTDA |  | N | Não | 3190 | 548.28 | 2641.72 | 2023-04-01 | 1 | EQUIPAMENTO GERAL | EQUIPAMENTO GERAL | EQUIPAMENTO GERAL | S | 1 | Geração |  | 1 | UN | EQUIPAMENTOS GERAIS - USINAS | 1 | 125/2001 USO DE BEM PUBLICO | Equipamento geral, o equipamento geral de informática e veículos que não integram ODI específicas. | EQUIPAMENTO GERAL | OUTROS EQUIPAMENTOS | 10001 | 91 | 0 | 0 | 0 | 230 | 90 | 1 |  |  |  |  | 2227 | 1 | 2020-08-01 | 6.25 |  |  |  | 37
2228 | ARMARIO ALTO COM PORTAS DE ABRIR | M | N | 466 | Máquinas e equipamentos | 1232.1.01.04.01 | 010001.91.000.230.90.01.00.00.00.00.02228.00001 | 0 | PADRÃO | 1 | 37 | ARMARIO ALTO COM PORTAS DE ABRIR COM 47 GAVETAS PRETAS | 2020-09-01 | ULTRACORTE |  | N | Não | 1380.31 | 230.05 | 1150.26 | 2023-04-01 | 1 | EQUIPAMENTO GERAL | EQUIPAMENTO GERAL | EQUIPAMENTO GERAL | S | 1 | Geração |  | 1 | UN | EQUIPAMENTOS GERAIS - USINAS | 1 | 125/2001 USO DE BEM PUBLICO | Equipamento geral, o equipamento geral de informática e veículos que não integram ODI específicas. | EQUIPAMENTO GERAL | OUTROS EQUIPAMENTOS | 10001 | 91 | 0 | 0 | 0 | 230 | 90 | 1 |  |  |  |  | 2228 | 1 | 2020-09-01 | 6.25 |  |  |  | 37
2229 | CENTRAL DE MONITORAMENTO BOMBA | M | N | 466 | Máquinas e equipamentos | 1232.1.01.04.01 | 010001.91.000.230.90.01.00.00.00.00.02229.00001 | 0 | PADRÃO | 1 | 38 | CENTRAL DE MONITORAMENTO BOMBA CEM 24VCC | 2020-09-02 | PROJECT PUMPS BRASIL EIRELI |  | N | Não | 1576 | 262.67 | 1313.33 | 2023-04-01 | 1 | EQUIPAMENTO GERAL | EQUIPAMENTO GERAL | EQUIPAMENTO GERAL | S | 1 | Geração |  | 1 | UN | EQUIPAMENTOS GERAIS - USINAS | 1 | 125/2001 USO DE BEM PUBLICO | Equipamento geral, o equipamento geral de informática e veículos que não integram ODI específicas. | EQUIPAMENTO GERAL | OUTROS EQUIPAMENTOS | 10001 | 91 | 0 | 0 | 0 | 230 | 90 | 1 |  |  |  |  | 2229 | 1 | 2020-09-01 | 6.25 |  |  |  | 38
2230 | CHAVE FIM DE CURSO SC-196 | M | S | 466 | Máquinas e equipamentos | 1232.1.01.04.01 | 010001.91.000.230.01.01.00.00.00.00.02230.00001 | 0 | PADRÃO |  | 1 | CHAVE FIM DE CURSO SC-196 | 2020-09-17 | ELETROSIL INDUSTRIA METALURGICA LTDA |  | N | Não | 17566.5 | 2927.75 | 14638.75 | 2023-04-01 | 6 |  |  |  | N | 1 | Geração |  | 1 | UN | EQUIPAMENTOS GERAIS - USINAS | 1 | 125/2001 USO DE BEM PUBLICO | Equipamento geral, o equipamento geral de informática e veículos que não integram ODI específicas. | EQUIPAMENTO GERAL | MÓVEIS E UTENSÍLIOS | 10001 | 91 | 0 | 0 | 0 | 230 | 1 | 1 |  |  |  |  | 2230 | 1 | 2020-09-01 | 6.25
2233 | MODULO INTERFACE 4 ENTRADAS ANALÓGICAS MODELO R2080IF4 | M | S | 466 | Máquinas e equipamentos | 1232.1.01.04.01 | 010001.91.000.230.90.01.00.00.00.00.02233.00001 | 0 | PADRÃO | 1 | 29 | MODULO INTERFACE 4 ENTRADAS ANALÓGICAS MODELO R2080IF4 | 2020-11-24 | ELETRONOR - DISTR DE MAT ELETRICOS LTDA. |  | N | Não | 1483.73 | 231.83 | 1251.9 | 2023-04-01 | 1 | EQUIPAMENTO GERAL | EQUIPAMENTO GERAL | EQUIPAMENTO GERAL | N | 1 | Geração |  | 1 | UN | EQUIPAMENTOS GERAIS - USINAS | 1 | 125/2001 USO DE BEM PUBLICO | Equipamento geral, o equipamento geral de informática e veículos que não integram ODI específicas. | EQUIPAMENTO GERAL | OUTROS EQUIPAMENTOS | 10001 | 91 | 0 | 0 | 0 | 230 | 90 | 1 |  |  |  |  | 2233 | 1 | 2020-11-01 | 6.25 |  |  |  | 29
2239 | BOMBA CENTRÍFUGA SUBMERSÍVEL 20M³/H 28 MCA | M | S | 466 | Máquinas e equipamentos | 1232.1.01.04.01 | 002005.91.000.230.90.01.00.00.00.00.02239.00001 | 0 | PADRÃO |  | 1 | BOMBA CENTRÍFUGA SUBMERSÍVEL 20M³/H 28 MCA | 2021-01-25 | S P V HIDROTECNICA BRASILEIRA LTDA |  | N | Não | 9401.7 | 1371.08 | 8030.62 | 2023-04-01 | 1 |  |  |  | N | 1 | Geração |  | 1 | PC | PCH FUNDAO | 1 | 125/2001 USO DE BEM PUBLICO | Equipamento geral, o equipamento geral de informática e veículos que não integram ODI específicas. | EQUIPAMENTO GERAL | OUTROS EQUIPAMENTOS | 2005 | 91 | 0 | 0 | 0 | 230 | 90 | 1 |  |  |  |  | 2239 | 1 | 2021-01-01 | 6.25
2242 | MODERNIZAÇÃO DO SISTEMA DE CONTROLE E SUPERVISÃO DIGITAL | M | N | 466 | Máquinas e equipamentos | 1232.1.01.04.01 | 007003.92.000.485.01.00.00.00.00.00.02242.00001 | 1 | GERAÇÃO |  | 1 | MODERNIZAÇÃO DO SISTEMA DE CONTROLE E SUPERVISÃO DIGITAL | 2021-01-21 | IHM ENGENHARIA E SISTEMAS DE AUTOMAÇÃO LTDA |  | N | Não | 1076473 | 167535.08 | 908937.92 | 2023-04-01 | 1 |  |  |  | S | 1 | Geração |  | 1 | UN | Sistema de Controle e Supervisão Digital | 1 | 125/2001 USO DE BEM PUBLICO | Sist. de telecomunicação, telecontrole, teleprocessamento, proteção, controle e supervisão - Automação; Sist. de comunicação (exceto de ondas portadoras Carrier que integra as ODI de Subestações e os sist. de comunicação de ODI Adm. Central e Adm. Espec.) | SISTEMA DE PROTEÇÃO, MEDIÇÃO E AUTOMAÇÃO | SISTEMA DE PROTEÇÃO | 7003 | 92 | 0 | 0 | 0 | 485 | 1 | [5 empty] | 2242 | 1 | 2021-01-01 | 6.67
2244 | PAINEL DE COMANDO 1510-035 | M | S | 466 | Máquinas e equipamentos | 1232.1.01.04.01 | 002001.91.000.230.90.01.00.00.00.00.02244.00001 | 0 | PADRÃO | 1 | 35 | PAINEL DE COMANDO 1510-035 | 2021-02-24 | WM PAINEIS ELETRICOS LTDA. |  | N | Não | 3069.09 | 431.59 | 2637.5 | 2023-04-01 | 1 | EQUIPAMENTO GERAL | EQUIPAMENTO GERAL | EQUIPAMENTO GERAL | N | 1 | Geração |  | 1 | UN | UHE - SANTA CLARA | 1 | 125/2001 USO DE BEM PUBLICO | Equipamento geral, o equipamento geral de informática e veículos que não integram ODI específicas. | EQUIPAMENTO GERAL | OUTROS EQUIPAMENTOS | 2001 | 91 | 0 | 0 | 0 | 230 | 90 | 1 |  |  |  |  | 2244 | 1 | 2021-02-01 | 6.25 |  |  |  | 35
2245 | BUCHA CONDENSIVA 145 KV | M | S | 466 | Máquinas e equipamentos | 1232.1.01.04.01 | 002001.91.000.230.90.01.00.00.00.00.02245.00001 | 0 | PADRÃO | 1 | 36 | BUCHA CONDENSIVA 145 KV | 2021-02-24 | PFIFFNER DO BRASIL INDUSTRIA E COM DE TRANSFORMADORES LTDA |  | N | Não | 570000.11 | 80156.27 | 489843.84 | 2023-04-01 | 13 | EQUIPAMENTO GERAL | EQUIPAMENTO GERAL | EQUIPAMENTO GERAL | N | 1 | Geração |  | 1 | UN | UHE - SANTA CLARA | 1 | 125/2001 USO DE BEM PUBLICO | Equipamento geral, o equipamento geral de informática e veículos que não integram ODI específicas. | EQUIPAMENTO GERAL | OUTROS EQUIPAMENTOS | 2001 | 91 | 0 | 0 | 0 | 230 | 90 | 1 |  |  |  |  | 2245 | 1 | 2021-02-01 | 6.25 |  |  |  | 36
2246 | MEDIDOR DE ENERGIA ION8650C - B8650C0C0K6E1A0A | M | S | 466 | Máquinas e equipamentos | 1232.1.01.04.01 | 010001.91.000.230.90.01.00.00.00.00.02246.00001 | 0 | PADRÃO | 1 | 22 | MEDIDOR DE ENERGIA ION8650C - B8650C0C0K6E1A0A | 2021-02-04 | PROLUX ENGENHARIA DE SISTEMAS LTDA |  | N | Não | 39552 | 5562 | 33990 | 2023-04-01 | 2 | EQUIPAMENTO GERAL | EQUIPAMENTO GERAL | EQUIPAMENTO GERAL | N | 1 | Geração |  | 1 | UN | EQUIPAMENTOS GERAIS - USINAS | 1 | 125/2001 USO DE BEM PUBLICO | Equipamento geral, o equipamento geral de informática e veículos que não integram ODI específicas. | EQUIPAMENTO GERAL | OUTROS EQUIPAMENTOS | 10001 | 91 | 0 | 0 | 0 | 230 | 90 | 1 |  |  |  |  | 2246 | 1 | 2021-02-01 | 6.25 |  |  |  | 22
2247 | MULTIMEDIDOR DE GRANDEZAS COM MODBUS/RTU-60HZ 5AC,400V(FN)/690V(FF);ENTRADA AUX 48...240VAC/DC-M4M3 - 1825 | M | N | 466 | Máquinas e equipamentos | 1232.1.01.04.01 | 010001.91.000.230.90.01.00.00.00.00.02247.00001 | 0 | PADRÃO | 1 | 23 | MULTIMEDIDOR DE GRANDEZAS COM MODBUS/RTU-60HZ 5AC,400V(FN) | 2021-04-30 | MRPR AUTOMACAO LIMITADA |  | N | Não | 11595.1 | 1509.77 | 10085.33 | 2023-04-01 | 2 | EQUIPAMENTO GERAL | EQUIPAMENTO GERAL | EQUIPAMENTO GERAL | S | 1 | Geração |  | 1 | UN | EQUIPAMENTOS GERAIS - USINAS | 1 | 125/2001 USO DE BEM PUBLICO | Equipamento geral, o equipamento geral de informática e veículos que não integram ODI específicas. | EQUIPAMENTO GERAL | OUTROS EQUIPAMENTOS | 10001 | 91 | 0 | 0 | 0 | 230 | 90 | 1 |  |  |  |  | 2247 | 1 | 2021-04-01 | 6.25 |  |  |  | 23
2248 | REFLETORES MICRO LED 200W BIVOLT 6500K 15000LM PT-259701370 | M | S | 466 | Máquinas e equipamentos | 1232.1.01.04.01 | 010001.91.000.230.90.01.00.00.00.00.02248.00001 | 0 | PADRÃO | 1 | 23 | REFLETORES MICRO LED 200W BIVOLT 6500K 15000LM PT-259701370 | 2021-04-30 | ELETRO COMERCIAL REYMASTER LTDA. |  | N | Não | 2846.52 | 370.64 | 2475.88 | 2023-04-01 | 12 | EQUIPAMENTO GERAL | EQUIPAMENTO GERAL | EQUIPAMENTO GERAL | N | 1 | Geração |  | 1 | PC | EQUIPAMENTOS GERAIS - USINAS | 1 | 125/2001 USO DE BEM PUBLICO | Equipamento geral, o equipamento geral de informática e veículos que não integram ODI específicas. | EQUIPAMENTO GERAL | OUTROS EQUIPAMENTOS | 10001 | 91 | 0 | 0 | 0 | 230 | 90 | 1 |  |  |  |  | 2248 | 1 | 2021-04-01 | 6.25 |  |  |  | 23
2248 | REFLETORES MICRO LED 200W BIVOLT 6500K 15000LM PT-259701370 | M | S | 466 | Máquinas e equipamentos | 1232.1.01.04.01 | 010001.91.000.230.90.01.00.00.00.00.02248.00001 | 0 | PADRÃO | 1 | 24 | INDICADOR DE TEMPERATURA DIGITAL | 2021-08-05 | PRESYS INSTRUMENTOS E SISTEMAS LTDA. |  | N | Não | 7752.59 | 847.93 | 6904.66 | 2023-04-01 | 2 | EQUIPAMENTO GERAL | EQUIPAMENTO GERAL | EQUIPAMENTO GERAL | N | 1 | Geração |  | 1 | UN | EQUIPAMENTOS GERAIS - USINAS | 1 | 125/2001 USO DE BEM PUBLICO | Equipamento geral, o equipamento geral de informática e veículos que não integram ODI específicas. | EQUIPAMENTO GERAL | OUTROS EQUIPAMENTOS | 10001 | 91 | 0 | 0 | 0 | 230 | 90 | 1 |  |  |  |  | 2248 | 1 | 2021-08-01 | 6.25
2249 | CHAVE IMPACTO 1/2" 20v 220v | M | S | 466 | Máquinas e equipamentos | 1232.1.01.04.01 | 010001.91.000.235.01.03.00.00.00.00.02249.00001 | 0 | PADRÃO |  | 1 | CHAVE IMPACTO 1/2" 20v 220v (2249) | 2021-05-31 | V B M - COMERCIO DE ELETRO ELETRONICOS LTDA |  | N | Não | 3796 | 1265.59 | 2530.41 | 2023-04-01 | 2 |  |  |  | N | 1 | Geração |  | 1 | UN | EQUIPAMENTOS GERAIS - USINAS | 1 | 125/2001 USO DE BEM PUBLICO | Equipamento geral, o equipamento geral de informática e veículos que não integram ODI específicas. | EQUIPAMENTO GERAL DE INFORMÁTICA | EQUIPAMENTO GERAL DE INFORMÁTICA | 10001 | 91 | 0 | 0 | 0 | 235 | 1 | 3 |  |  |  |  | 2249 | 1 | 2021-05-01 | 16.67
2252 | MEDIDOR RUGOSIDADE PORTATIL SJ-210 4MN (POL-MM)120V | M | N | 466 | Máquinas e equipamentos | 1232.1.01.04.01 | 010001.91.000.230.90.01.00.00.00.00.02252.00001 | 0 | PADRÃO | 1 | 25 | RUGOSIMETRO PORTÁTIL DIGITAL | 2021-06-30 | QUALITEC COMERCIO DE FERRAMENTAS LTDA EPP |  | N | Não | 11500 | 1377.61 | 10122.39 | 2023-04-01 | 1 | EQUIPAMENTO GERAL | EQUIPAMENTO GERAL | EQUIPAMENTO GERAL | S | 1 | Geração |  | 1 | UN | EQUIPAMENTOS GERAIS - USINAS | 1 | 125/2001 USO DE BEM PUBLICO | Equipamento geral, o equipamento geral de informática e veículos que não integram ODI específicas. | EQUIPAMENTO GERAL | OUTROS EQUIPAMENTOS | 10001 | 91 | 0 | 0 | 0 | 230 | 90 | 1 |  |  |  |  | 2252 | 1 | 2021-06-01 | 6.25 |  |  |  | 25
2253 | TORQUIMETRO ESTALO 5-25 N.m | M | N | 466 | Máquinas e equipamentos | 1232.1.01.04.01 | 010001.91.000.230.90.01.00.00.00.00.02253.00001 | 0 | PADRÃO | 1 | 24 | TORQUIMETRO ESTALO 5-25 N.m | 2021-05-05 | MAXEL MATERIAIS ELETRICOS LTDA |  | N | Não | 2223.22 | 277.9 | 1945.32 | 2023-04-01 | 1 | EQUIPAMENTO GERAL | EQUIPAMENTO GERAL | EQUIPAMENTO GERAL | S | 1 | Geração |  | 1 | UN | EQUIPAMENTOS GERAIS - USINAS | 1 | 125/2001 USO DE BEM PUBLICO | Equipamento geral, o equipamento geral de informática e veículos que não integram ODI específicas. | EQUIPAMENTO GERAL | OUTROS EQUIPAMENTOS | 10001 | 91 | 0 | 0 | 0 | 230 | 90 | 1 |  |  |  |  | 2253 | 1 | 2021-05-01 | 6.25 |  |  |  | 24
2254 | REFLETORES MICRO LED 200W BIVOLT 6500K 15000LM PT-259701370 | M | S | 466 | Máquinas e equipamentos | 1232.1.01.04.01 | 010001.91.000.230.90.01.00.00.00.00.02254.00001 | 0 | PADRÃO | 1 | 26 | Chave Impacto | 2021-08-23 | ULTRACORTE |  | N | Não | 3570.73 | 390.55 | 3180.18 | 2023-04-01 | 1 | EQUIPAMENTO GERAL | EQUIPAMENTO GERAL | EQUIPAMENTO GERAL | N | 1 | Geração |  | 1 | UN | EQUIPAMENTOS GERAIS - USINAS | 1 | 125/2001 USO DE BEM PUBLICO | Equipamento geral, o equipamento geral de informática e veículos que não integram ODI específicas. | EQUIPAMENTO GERAL | OUTROS EQUIPAMENTOS | 10001 | 91 | 0 | 0 | 0 | 230 | 90 | 1 |  |  |  |  | 2254 | 1 | 2021-08-01 | 6.25 |  |  |  | 26
2255 | RELIGADOR AUTOMATICO DE 34,5 KV PARA PCHs | M | S | 466 | Máquinas e equipamentos | 1232.1.01.04.01 | 010001.91.000.230.90.01.00.00.00.00.02255.00001 | 0 | PADRÃO | 1 | 27 | Religador Automático 34,5KV | 2021-08-25 | ROMAGNOLE PROD ELETRICOS S/A |  | N | Não | 67899.2 | 7426.47 | 60472.73 | 2023-04-01 | 1 | EQUIPAMENTO GERAL | EQUIPAMENTO GERAL | EQUIPAMENTO GERAL | N | 1 | Geração |  | 1 | UN | EQUIPAMENTOS GERAIS - USINAS | 1 | 125/2001 USO DE BEM PUBLICO | Equipamento geral, o equipamento geral de informática e veículos que não integram ODI específicas. | EQUIPAMENTO GERAL | OUTROS EQUIPAMENTOS | 10001 | 91 | 0 | 0 | 0 | 230 | 90 | 1 |  |  |  |  | 2255 | 1 | 2021-08-01 | 6.25 |  |  |  | 27
2263 | MAQUINA CIP - UNIDADE MÓVEL PARA LIMPEZA QUÍMICA DOS RADIADORES E TROCADORES DE CALOR DO CEFSC | M | N | 466 | Máquinas e equipamentos | 1232.1.01.04.01 | 010001.91.000.230.90.01.00.00.00.00.02263.00001 | 0 | PADRÃO | 1 | 28 | MAQUINA CIP | 2021-08-18 | UJX COMERCIO E SERVICOS PARA ESCRITORIO EIRELI |  | N | Não | 163968.25 | 17934.03 | 146034.22 | 2023-04-01 | 1 | EQUIPAMENTO GERAL | EQUIPAMENTO GERAL | EQUIPAMENTO GERAL | S | 1 | Geração |  | 1 | UN | EQUIPAMENTOS GERAIS - USINAS | 1 | 125/2001 USO DE BEM PUBLICO | Equipamento geral, o equipamento geral de informática e veículos que não integram ODI específicas. | EQUIPAMENTO GERAL | OUTROS EQUIPAMENTOS | 10001 | 91 | 0 | 0 | 0 | 230 | 90 | 1 |  |  |  |  | 2263 | 1 | 2021-08-01 | 6.25 |  |  |  | 28
2264 | TRANSMISSOR DE PRESSÃO SUBMERSÍVEL DE ALTO DESEMPENHO 40 | M | S | 466 | Máquinas e equipamentos | 1232.1.01.04.01 | 010001.91.000.230.90.01.00.00.00.00.02264.00001 | 0 | PADRÃO | 1 | 32 | TRANSMISSOR DE PRESSÃO SUBMERSÍVEL DE ALTO DESEMPENHO 40 | 2021-09-30 | WIKA DO BRASIL INDUSTRIA E COMERCIO LTDA |  | N | Não | 3484.1 | 362.92 | 3121.18 | 2023-04-01 | 1 | EQUIPAMENTO GERAL | EQUIPAMENTO GERAL | EQUIPAMENTO GERAL | N | 1 | Geração |  | 1 | PC | EQUIPAMENTOS GERAIS - USINAS | 1 | 125/2001 USO DE BEM PUBLICO | Equipamento geral, o equipamento geral de informática e veículos que não integram ODI específicas. | EQUIPAMENTO GERAL | OUTROS EQUIPAMENTOS | 10001 | 91 | 0 | 0 | 0 | 230 | 90 | 1 |  |  |  |  | 2264 | 1 | 2021-09-01 | 6.25 |  |  |  | 32
2265 | TRANSMISSOR DE PRESSÃO SUBMERSÍVEL DE ALTO DESEMPENHO 40 | M | S | 466 | Máquinas e equipamentos | 1232.1.01.04.01 | 010001.91.000.230.90.01.00.00.00.00.02265.00001 | 0 | PADRÃO | 1 | 33 | TRANSMISSOR DE PRESSÃO SUBMERSÍVEL DE ALTO DESEMPENHO 40 | 2021-09-30 | WIKA DO BRASIL INDUSTRIA E COMERCIO LTDA |  | N | Não | 6202.54 | 646.09 | 5556.45 | 2023-04-01 | 2 | EQUIPAMENTO GERAL | EQUIPAMENTO GERAL | EQUIPAMENTO GERAL | N | 1 | Geração |  | 1 | PC | EQUIPAMENTOS GERAIS - USINAS | 1 | 125/2001 USO DE BEM PUBLICO | Equipamento geral, o equipamento geral de informática e veículos que não integram ODI específicas. | EQUIPAMENTO GERAL | OUTROS EQUIPAMENTOS | 10001 | 91 | 0 | 0 | 0 | 230 | 90 | 1 |  |  |  |  | 2265 | 1 | 2021-09-01 | 6.25 |  |  |  | 33
2266 | PLACA SUPERVISAO MICROPROCESSADA | M | S | 466 | Máquinas e equipamentos | 1232.1.01.04.01 | 010001.91.000.230.90.01.00.00.00.00.02266.00001 | 0 | PADRÃO | 1 | 34 | PLACA SUPERVISAO MICROPROCESSADA | 2021-09-30 | ADELCO SISTEMAS DE ENERGIA LTDA. |  | N | Não | 3926.44 | 409 | 3517.44 | 2023-04-01 | 1 | EQUIPAMENTO GERAL | EQUIPAMENTO GERAL | EQUIPAMENTO GERAL | N | 1 | Geração |  | 1 | UN | EQUIPAMENTOS GERAIS - USINAS | 1 | 125/2001 USO DE BEM PUBLICO | Equipamento geral, o equipamento geral de informática e veículos que não integram ODI específicas. | EQUIPAMENTO GERAL | OUTROS EQUIPAMENTOS | 10001 | 91 | 0 | 0 | 0 | 230 | 90 | 1 |  |  |  |  | 2266 | 1 | 2021-09-01 | 6.25 |  |  |  | 34
2267 | TROCADORES DE CALOR TIPO RADIADOR ÁGUA/AR COM ALETAS PLANAS PARA AS UG´s DA UHE SANTA CLARA (12 UNIDADES) | M | S | 466 | Máquinas e equipamentos | 1232.1.01.04.01 | 010001.91.000.230.90.01.00.00.00.00.02267.00001 | 0 | PADRÃO | 1 | 35 | TROCADORES DE CALOR ÁGUA/AR COM ALETAS PLANAS | 2021-11-18 | APEMA EQUIPAMENTOS INDUSTRIAIS LTDA |  | N | Não | 674800 | 63262.5 | 611537.5 | 2023-04-01 | 12 | EQUIPAMENTO GERAL | EQUIPAMENTO GERAL | EQUIPAMENTO GERAL | N | 1 | Geração |  | 1 | UN | EQUIPAMENTOS GERAIS - USINAS | 1 | 125/2001 USO DE BEM PUBLICO | Equipamento geral, o equipamento geral de informática e veículos que não integram ODI específicas. | EQUIPAMENTO GERAL | OUTROS EQUIPAMENTOS | 10001 | 91 | 0 | 0 | 0 | 230 | 90 | 1 |  |  |  |  | 2267 | 1 | 2021-11-01 | 6.25 |  |  |  | 35
2268 | 610806993 BARRA ESTATORICA TOPO CONEXAO PONTA CURVA | M | S | 466 | Máquinas e equipamentos | 1232.1.01.04.01 | 010001.10.000.275.01.13.04.03.01.02.02268.00003 | 1 | GERAÇÃO |  | 1 | 610806993 BARRA ESTATORICA TOPO CONEXAO PONTA CURVA | 2022-01-12 | NISHIPOWER SERVIÇOS ELETRICOS LTDA |  | N | Não | 577789.3 | 25653.85 | 552135.45 | 2023-04-01 | 22 |  |  |  | S | 1 | Geração |  | 1 | UN | EQUIPAMENTOS GERAIS - USINAS | 1 | 125/2001 USO DE BEM PUBLICO | Hidroelétrica. | GERADOR | GERADOR | 10001 | 10 | 0 | 0 | 0 | 275 | 1 | 13 | 4 | 3 | 1 | 2 | 2268 | 3 | 2022-01-01 | 3.33
2269 | 610807005 BARRA ESTATORICA TOPO PONTA RETA | M | S | 466 | Máquinas e equipamentos | 1232.1.01.04.01 | 010001.10.000.275.01.02.02.03.01.02.02269.00003 | 1 | GERAÇÃO |  | 1 | 610807005 BARRA ESTATORICA TOPO PONTA RETA | 2022-01-12 | NISHIPOWER SERVIÇOS ELETRICOS LTD |  | N | Não | 52526.3 | 2332.17 | 50194.13 | 2023-04-01 | 2 |  |  |  | S | 1 | Geração |  | 1 | UN | EQUIPAMENTOS GERAIS - USINAS | 1 | 125/2001 USO DE BEM PUBLICO | Hidroelétrica. | GERADOR | GERADOR | 10001 | 10 | 0 | 0 | 0 | 275 | 1 | 2 | 2 | 3 | 1 | 2 | 2269 | 3 | 2022-01-01 | 3.33
2269 | 610807005 BARRA ESTATORICA TOPO PONTA RETA | M | S | 466 | Máquinas e equipamentos | 1232.1.01.04.01 | 010001.10.000.275.01.02.02.03.01.02.02269.00003 | 1 | GERAÇÃO |  | 2 | 610807014 BARRA ESTATORICA FUNDO PONTA CURVA | 2022-01-12 | NISHIPOWER SERVIÇOS ELETRICOS LTDA |  | N | Não | 210105.2 | 9328.68 | 200776.52 | 2023-04-01 | 8 |  |  |  | S | 1 | Geração |  | 1 | UN | EQUIPAMENTOS GERAIS - USINAS | 1 | 125/2001 USO DE BEM PUBLICO | Hidroelétrica. | GERADOR | GERADOR | 10001 | 10 | 0 | 0 | 0 | 275 | 1 | 2 | 2 | 3 | 1 | 2 | 2269 | 3 | 2022-01-01 | 3.33
2269 | 610807005 BARRA ESTATORICA TOPO PONTA RETA | M | S | 466 | Máquinas e equipamentos | 1232.1.01.04.01 | 010001.10.000.275.01.02.02.03.01.02.02269.00003 | 1 | GERAÇÃO |  | 3 | 610807023 BARRA ESTATORICA FUNDO PONTA RETA | 2022-01-12 | NISHIPOWER SERVIÇOS ELETRICOS LTDA |  | N | Não | 105052.9 | 4664.35 | 100388.55 | 2023-04-01 | 4 |  |  |  | S | 1 | Geração |  | 1 | UN | EQUIPAMENTOS GERAIS - USINAS | 1 | 125/2001 USO DE BEM PUBLICO | Hidroelétrica. | GERADOR | GERADOR | 10001 | 10 | 0 | 0 | 0 | 275 | 1 | 2 | 2 | 3 | 1 | 2 | 2269 | 3 | 2022-01-01 | 3.33
2270 | 610807036 BARRA ESTATORICA FUNDO SAIDA BARRAMENTO | M | S | 466 | Máquinas e equipamentos | 1232.1.01.04.01 | 010001.10.000.275.01.03.02.02.01.02.02270.00001 | 1 | GERAÇÃO |  | 1 | 610807036 BARRA ESTATORICA FUNDO SAIDA BARRAMENTO | 2022-01-12 | NISHIPOWER SERVIÇOS ELETRICOS LTDA |  | N | Não | 52526.3 | 2332.17 | 50194.13 | 2023-04-01 | 2 |  |  |  | S | 1 | Geração |  | 1 | UN | EQUIPAMENTOS GERAIS - USINAS | 1 | 125/2001 USO DE BEM PUBLICO | Hidroelétrica. | GERADOR | GERADOR | 10001 | 10 | 0 | 0 | 0 | 275 | 1 | 3 | 2 | 2 | 1 | 2 | 2270 | 1 | 2022-01-01 | 3.33
2272 | SISTEMA DE CIRCUITO FECHADO DE TV E AUDIO - CFTV&A (991005715 | M | S | 466 | Máquinas e equipamentos | 1232.1.01.04.01 | 010001.91.000.230.90.01.00.00.00.00.02272.00001 | 1 | GERAÇÃO | 1 | 36 | SISTEMA DE CIRCUITO FECHADO DE TV E AUDIO | 2022-03-22 |  |  | N | Não | 1893240 | 138048.76 | 1755191.24 | 2023-04-01 | 1 | EQUIPAMENTO GERAL | EQUIPAMENTO GERAL | EQUIPAMENTO GERAL | S | 1 | Geração |  | 1 | UN | EQUIPAMENTOS GERAIS - USINAS | 1 | 125/2001 USO DE BEM PUBLICO | Equipamento geral, o equipamento geral de informática e veículos que não integram ODI específicas. | EQUIPAMENTO GERAL | OUTROS EQUIPAMENTOS | 10001 | 91 | 0 | 0 | 0 | 230 | 90 | 1 |  |  |  |  | 2272 | 1 | 2022-03-01 | 6.25 |  |  |  | 36
2289 | FIREWALL FORTINET FORTIGATE 60 F | M | N | 466 | Máquinas e equipamentos | 1232.1.01.04.01 | 005021.91.000.230.90.01.00.00.00.00.02289.00001 | 1 | GERAÇÃO |  | 1 | FIREWALL FORTINET FORTIGATE 60 F | 2023-02-24 | TD SYNNEX BRASIL LTDA |  | N | Não | 11836.05 | 184.94 | 11651.11 | 2023-04-01 | 2 |  |  |  | N | 1 | Geração |  | 1 | UN | SOFTWARE | 1 | 125/2001 USO DE BEM PUBLICO | Equipamento geral, o equipamento geral de informática e veículos que não integram ODI específicas. | EQUIPAMENTO GERAL | OUTROS EQUIPAMENTOS | 5021 | 91 | 0 | 0 | 0 | 230 | 90 | 1 |  |  |  |  | 2289 | 1 | 2023-02-01 | 6.25
2289 | FIREWALL FORTINET FORTIGATE 60 F | M | N | 466 | Máquinas e equipamentos | 1232.1.01.04.01 | 005021.91.000.230.90.01.00.00.00.00.02289.00001 | 1 | GERAÇÃO |  | 2 | FORTIGATE 60F 1 YEAR FORTICARE PREMIUM SUPPORT (LICENÇA) | 2023-02-24 | TD SYNNEX BRASIL LTDA |  | N | Não | 2402.03 | 37.53 | 2364.5 | 2023-04-01 | 2 |  |  |  | N | 1 | Geração |  | 1 | UN | SOFTWARE | 1 | 125/2001 USO DE BEM PUBLICO | Equipamento geral, o equipamento geral de informática e veículos que não integram ODI específicas. | EQUIPAMENTO GERAL | OUTROS EQUIPAMENTOS | 5021 | 91 | 0 | 0 | 0 | 230 | 90 | 1 |  |  |  |  | 2289 | 1 | 2023-02-01 | 6.25
62 | 01 DESUMIFICADOR DE AR . MOD A-160. ARSE 220V. SERIE: 070207162X01. PARA CONTAINERS | M | S | 469 | Móveis e utensílios | 1232.1.01.06.01 | 010001.81.000.230.90.00.00.00.00.00.00062.00001 | 0 | PADRÃO | 1 | 1 | DESUMIFICADOR DE AR | 2007-07-31 |  | 10001082 | N | Não | 1000 | 1000 | 0 | 2023-04-01 | 1 | EQUIPAMENTO GERAL | EQUIPAMENTO GERAL | EQUIPAMENTO GERAL | N | 1 | Geração |  | 1 | PC | EQUIPAMENTOS GERAIS - USINAS | 1 | 125/2001 USO DE BEM PUBLICO | Equipamento geral, o equipamento geral de informática e veículos da Administração Específica. | EQUIPAMENTO GERAL | OUTROS EQUIPAMENTOS | 10001 | 81 | 0 | 0 | 0 | 230 | 90 | [5 empty] | 62 | 1 | 2007-07-01 | 6.25 | UHE STA CLARA - PINHÃO / PR
67 | MEGOHMETRO DIGITAL. MOD. MD-1035E / IMP-100. MARCA MEGABRAS. FORNECIDO COM IMPRESSORA E CERTIFICADO DE CALIBRAÇÃO (VALOR UNITÁRIO = R$ 2.532.50) | M | N | 469 | Móveis e utensílios | 1232.1.01.06.01 | 010001.81.000.230.10.00.00.00.00.00.00067.00001 | 0 | PADRÃO | 1 | 1 | MEGOHMETRO DIGITAL - MEGABRAS | 2007-10-31 |  | 10001087 | N | Não | 5065 | 5065 | 0 | 2023-04-01 | 2 | EQUIPAMENTO GERAL | EQUIPAMENTO GERAL | EQUIPAMENTO GERAL | S | 1 | Geração |  | 1 | PC | EQUIPAMENTOS GERAIS - USINAS | 1 | 125/2001 USO DE BEM PUBLICO | Equipamento geral, o equipamento geral de informática e veículos da Administração Específica. | EQUIPAMENTO GERAL | EQUIPAMENTOS DE SERVIÇO | 10001 | 81 | 0 | 0 | 0 | 230 | 10 | [5 empty] | 67 | 1 | 2007-10-01 | 6.25 | UHE - STA. CLARA - PINHÃO / PR
68 | MICRO-OHMIMETRO E PONTE DE KELVIN DIGITAL. MOD. MPK-2000E. MARCA MEGABRAS. FORNECIDO COM CERTIFICADO DE CALIBRAÇÃO (VALOR UNITÁRIO = R$ 10.942.50) | M | S | 469 | Móveis e utensílios | 1232.1.01.06.01 | 010001.81.000.230.10.00.00.00.00.00.00068.00001 | 0 | PADRÃO | 1 | 1 | MICRO-OHMIMETRO E PONTE DE KELVIN - MEGABRAS | 2007-10-31 |  | 10001088 | N | Não | 21885 | 21885 | 0 | 2023-04-01 | 2 | EQUIPAMENTO GERAL | EQUIPAMENTO GERAL | EQUIPAMENTO GERAL | N | 1 | Geração |  | 1 | PC | EQUIPAMENTOS GERAIS - USINAS | 1 | 125/2001 USO DE BEM PUBLICO | Equipamento geral, o equipamento geral de informática e veículos da Administração Específica. | EQUIPAMENTO GERAL | EQUIPAMENTOS DE SERVIÇO | 10001 | 81 | 0 | 0 | 0 | 230 | 10 | [5 empty] | 68 | 1 | 2007-10-01 | 6.25 | UHE STA. CLARA - PINHÃO / PR
69 | CÂMERA DIGITAL. MARCA FLIR. MOD. E-45. FORNECIDA COM CERTIFICADO DE CALIBRAÇÃO | M | S | 469 | Móveis e utensílios | 1232.1.01.06.01 | 010001.81.000.230.25.00.00.00.00.00.00069.00001 | 0 | PADRÃO | 1 | 1 | CÂMERA DIGITAL - FLIR | 2007-10-31 |  | 10001089 | N | Não | 65500 | 65500 | 0 | 2023-04-01 | 1 | EQUIPAMENTO GERAL | EQUIPAMENTO GERAL | EQUIPAMENTO GERAL | N | 1 | Geração |  | 1 | PC | EQUIPAMENTOS GERAIS - USINAS | 1 | 125/2001 USO DE BEM PUBLICO | Equipamento geral, o equipamento geral de informática e veículos da Administração Específica. | EQUIPAMENTO GERAL | EQUIPAMENTOS DE ESCRITÓRIO | 10001 | 81 | 0 | 0 | 0 | 230 | 25 | [5 empty] | 69 | 1 | 2007-10-01 | 6.25 | UHE STA. CLARA - PINHÃO / PR
222 | CHAVE INGLESA REFORÇADA 62 - 18" - 53MM - GEDORE // NF 512041 - MINAS FERRAMENTAS LTDA. | M | S | 469 | Móveis e utensílios | 1232.1.01.06.01 | 010001.81.000.230.10.00.00.00.00.00.00222.00001 | 0 | PADRÃO | 1 | 1 | CHAVE INGLESA REFORÇADA 62 | 2007-11-30 |  | 10001242 | N | Não | 358.38 | 358.38 | 0 | 2023-04-01 | 1 | EQUIPAMENTO GERAL | EQUIPAMENTO GERAL | EQUIPAMENTO GERAL | N | 1 | Geração |  | 1 | PC | EQUIPAMENTOS GERAIS - USINAS | 1 | 125/2001 USO DE BEM PUBLICO | Equipamento geral, o equipamento geral de informática e veículos da Administração Específica. | EQUIPAMENTO GERAL | EQUIPAMENTOS DE SERVIÇO | 10001 | 81 | 0 | 0 | 0 | 230 | 10 | [5 empty] | 222 | 1 | 2007-11-01 | 6.25 | UHE STA. CLARA - PINHÃO /PR
223 | CHAVE INGLESA REFORÇADA 62 - 24" - 62MM - GEDORE // NF 512041 - MINAS FERRAMENTAS LTDA. | M | S | 469 | Móveis e utensílios | 1232.1.01.06.01 | 010001.81.000.230.10.00.00.00.00.00.00223.00001 | 0 | PADRÃO | 1 | 1 | CHAVE INGLESA REFORÇADA 62 | 2007-11-30 |  | 10001243 | N | Não | 998.94 | 998.94 | 0 | 2023-04-01 | 1 | EQUIPAMENTO GERAL | EQUIPAMENTO GERAL | EQUIPAMENTO GERAL | N | 1 | Geração |  | 1 | PC | EQUIPAMENTOS GERAIS - USINAS | 1 | 125/2001 USO DE BEM PUBLICO | Equipamento geral, o equipamento geral de informática e veículos da Administração Específica. | EQUIPAMENTO GERAL | EQUIPAMENTOS DE SERVIÇO | 10001 | 81 | 0 | 0 | 0 | 230 | 10 | [5 empty] | 223 | 1 | 2007-11-01 | 6.25 | UHE STA. CLARA - PINHÃO / PR
224 | CHAVE ESTRIA BATER 306 - 60MM - GEDORE // NF 512043 - MINAS FERRAMENTAS LTDA. | M | S | 469 | Móveis e utensílios | 1232.1.01.06.01 | 010001.81.000.230.10.00.00.00.00.00.00224.00001 | 0 | PADRÃO | 1 | 1 | CHAVE ESTRIA BATER 306 | 2007-11-30 |  | 10001244 | N | Não | 171.1 | 171.1 | 0 | 2023-04-01 | 1 | EQUIPAMENTO GERAL | EQUIPAMENTO GERAL | EQUIPAMENTO GERAL | N | 1 | Geração |  | 1 | PC | EQUIPAMENTOS GERAIS - USINAS | 1 | 125/2001 USO DE BEM PUBLICO | Equipamento geral, o equipamento geral de informática e veículos da Administração Específica. | EQUIPAMENTO GERAL | EQUIPAMENTOS DE SERVIÇO | 10001 | 81 | 0 | 0 | 0 | 230 | 10 | [5 empty] | 224 | 1 | 2007-11-01 | 6.25 | UHE STA. CLARA - PINHÃO / PR
225 | CHAVE ESTRIA BATER 306 - 65MM - GEDORE // NF 512043 - MINAS FERRAMENTAS LTDA. | M | S | 469 | Móveis e utensílios | 1232.1.01.06.01 | 010001.81.000.230.10.00.00.00.00.00.00225.00001 | 0 | PADRÃO | 1 | 1 | CHAVE ESTRIA BATER 306 - 65MM | 2007-11-30 |  | 10001245 | N | Não | 273.79 | 273.79 | 0 | 2023-04-01 | 1 | EQUIPAMENTO GERAL | EQUIPAMENTO GERAL | EQUIPAMENTO GERAL | N | 1 | Geração |  | 1 | PC | EQUIPAMENTOS GERAIS - USINAS | 1 | 125/2001 USO DE BEM PUBLICO | Equipamento geral, o equipamento geral de informática e veículos da Administração Específica. | EQUIPAMENTO GERAL | EQUIPAMENTOS DE SERVIÇO | 10001 | 81 | 0 | 0 | 0 | 230 | 10 | [5 empty] | 225 | 1 | 2007-11-01 | 6.25 | UHE STA. CLARA - PINHÃO / PR
226 | CHAVE FIXA BATER 133 - 50MM - GEDORE // NF 512043 - MINAS FERRAMENTAS LTDA. | M | S | 469 | Móveis e utensílios | 1232.1.01.06.01 | 010001.81.000.230.10.00.00.00.00.00.00226.00001 | 0 | PADRÃO | 1 | 1 | CHAVE FIXA BATER 133 - 50MM | 2007-11-30 |  | 10001246 | N | Não | 144.16 | 144.16 | 0 | 2023-04-01 | 1 | EQUIPAMENTO GERAL | EQUIPAMENTO GERAL | EQUIPAMENTO GERAL | N | 1 | Geração |  | 1 | PC | EQUIPAMENTOS GERAIS - USINAS | 1 | 125/2001 USO DE BEM PUBLICO | Equipamento geral, o equipamento geral de informática e veículos da Administração Específica. | EQUIPAMENTO GERAL | EQUIPAMENTOS DE SERVIÇO | 10001 | 81 | 0 | 0 | 0 | 230 | 10 | [5 empty] | 226 | 1 | 2007-11-01 | 6.25 | UHE STA. CLARA - PINHÃO / PR
227 | CHAVE FIXA BATER 133 - 55MM - GEDORE // NF 512043 - MINAS FERRAMENTAS LTDA. | M | S | 469 | Móveis e utensílios | 1232.1.01.06.01 | 010001.81.000.230.10.00.00.00.00.00.00227.00001 | 0 | PADRÃO | 1 | 1 | CHAVE FIXA BATER 133 - 55MM | 2007-11-30 |  | 10001247 | N | Não | 170.16 | 170.16 | 0 | 2023-04-01 | 1 | EQUIPAMENTO GERAL | EQUIPAMENTO GERAL | EQUIPAMENTO GERAL | N | 1 | Geração |  | 1 | PC | EQUIPAMENTOS GERAIS - USINAS | 1 | 125/2001 USO DE BEM PUBLICO | Equipamento geral, o equipamento geral de informática e veículos da Administração Específica. | EQUIPAMENTO GERAL | EQUIPAMENTOS DE SERVIÇO | 10001 | 81 | 0 | 0 | 0 | 230 | 10 | [5 empty] | 227 | 1 | 2007-11-01 | 6.25 | UHE STA. CLARA - PINHÃO / PR
228 | CHAVE ESTRIA IS VDE2E - 22MM - GEDORE // NF 512044 - MINAS FERRAMENTAS LTDA. | M | S | 469 | Móveis e utensílios | 1232.1.01.06.01 | 010001.81.000.230.10.00.00.00.00.00.00228.00001 | 0 | PADRÃO | 1 | 1 | CHAVE ESTRIA IS VDE2E - 22MM | 2007-11-30 |  | 10001248 | N | Não | 143.17 | 143.17 | 0 | 2023-04-01 | 1 | EQUIPAMENTO GERAL | EQUIPAMENTO GERAL | EQUIPAMENTO GERAL | N | 1 | Geração |  | 1 | PC | EQUIPAMENTOS GERAIS - USINAS | 1 | 125/2001 USO DE BEM PUBLICO | Equipamento geral, o equipamento geral de informática e veículos da Administração Específica. | EQUIPAMENTO GERAL | EQUIPAMENTOS DE SERVIÇO | 10001 | 81 | 0 | 0 | 0 | 230 | 10 | [5 empty] | 228 | 1 | 2007-11-01 | 6.25 | UHE STA. CLARA - PINHÃO / PR
229 | CHAVE ESTRIA IS VDE2E - 24MM - GEDORE // NF 512044 - MINAS FERRAMENTAS LTDA. | M | S | 469 | Móveis e utensílios | 1232.1.01.06.01 | 010001.81.000.230.10.00.00.00.00.00.00229.00001 | 0 | PADRÃO | 1 | 1 | CHAVE ESTRIA IS VDE2E - 24MM | 2007-11-30 |  | 10001249 | N | Não | 157.41 | 157.41 | 0 | 2023-04-01 | 1 | EQUIPAMENTO GERAL | EQUIPAMENTO GERAL | EQUIPAMENTO GERAL | N | 1 | Geração |  | 1 | PC | EQUIPAMENTOS GERAIS - USINAS | 1 | 125/2001 USO DE BEM PUBLICO | Equipamento geral, o equipamento geral de informática e veículos da Administração Específica. | EQUIPAMENTO GERAL | EQUIPAMENTOS DE SERVIÇO | 10001 | 81 | 0 | 0 | 0 | 230 | 10 | [5 empty] | 229 | 1 | 2007-11-01 | 6.25 | UHE STA. CLARA - PINHÃO / PR
230 | CHAVE CANO HEAVY-DUTY 224/24 - 24" - GEDORE // NF 512046 - MINAS FERRAMENTAS LTDA. | M | S | 469 | Móveis e utensílios | 1232.1.01.06.01 | 010001.81.000.230.10.00.00.00.00.00.00230.00001 | 0 | PADRÃO | 1 | 1 | CHAVE CANO HEAVY-DUTY 224/24 | 2007-11-30 |  | 10001250 | N | Não | 221.87 | 221.87 | 0 | 2023-04-01 | 1 | EQUIPAMENTO GERAL | EQUIPAMENTO GERAL | EQUIPAMENTO GERAL | N | 1 | Geração |  | 1 | PC | EQUIPAMENTOS GERAIS - USINAS | 1 | 125/2001 USO DE BEM PUBLICO | Equipamento geral, o equipamento geral de informática e veículos da Administração Específica. | EQUIPAMENTO GERAL | EQUIPAMENTOS DE SERVIÇO | 10001 | 81 | 0 | 0 | 0 | 230 | 10 | [5 empty] | 230 | 1 | 2007-11-01 | 6.25 | UHE STA. CLARA - PINHÃO / PR
231 | RECOLHEDOR FLEXIVEL 491 - 1M - GEDORE (050968) // NF 512047 - MINAS FERRAMENTAS LTDA. | M | S | 469 | Móveis e utensílios | 1232.1.01.06.01 | 010001.81.000.230.10.00.00.00.00.00.00231.00001 | 0 | PADRÃO | 1 | 1 | RECOLHEDOR FLEXIVEL 491 - 1M | 2007-11-30 |  | 10001251 | N | Não | 384 | 384 | 0 | 2023-04-01 | 1 | EQUIPAMENTO GERAL | EQUIPAMENTO GERAL | EQUIPAMENTO GERAL | N | 1 | Geração |  | 1 | PC | EQUIPAMENTOS GERAIS - USINAS | 1 | 125/2001 USO DE BEM PUBLICO | Equipamento geral, o equipamento geral de informática e veículos da Administração Específica. | EQUIPAMENTO GERAL | EQUIPAMENTOS DE SERVIÇO | 10001 | 81 | 0 | 0 | 0 | 230 | 10 | [5 empty] | 231 | 1 | 2007-11-01 | 6.25 | UHE STA. CLARA - PINHÃO / PR
232 | ESPELHO INSPECAO REDONDO TELESCOPICO 466 - 30X530MM - GEDORE (050955) // NF 512047 - MINAS FERRAMENTAS LTDA. | M | S | 469 | Móveis e utensílios | 1232.1.01.06.01 | 010001.81.000.230.10.00.00.00.00.00.00232.00001 | 0 | PADRÃO | 1 | 1 | ESPELHO INSPECAO REDONDO TELESCOPICO | 2007-11-30 |  | 10001252 | N | Não | 255.47 | 255.47 | 0 | 2023-04-01 | 1 | EQUIPAMENTO GERAL | EQUIPAMENTO GERAL | EQUIPAMENTO GERAL | N | 1 | Geração |  | 1 | PC | EQUIPAMENTOS GERAIS - USINAS | 1 | 125/2001 USO DE BEM PUBLICO | Equipamento geral, o equipamento geral de informática e veículos da Administração Específica. | EQUIPAMENTO GERAL | EQUIPAMENTOS DE SERVIÇO | 10001 | 81 | 0 | 0 | 0 | 230 | 10 | [5 empty] | 232 | 1 | 2007-11-01 | 6.25 | UHE STA. CLARA - PINHÃO / PR
233 | TRANSPALETE RODA NYLON TM2220SN 2.21 - 530X1150MM // NF 512055 - MINAS FERRAMENTAS LTDA. | M | S | 469 | Móveis e utensílios | 1232.1.01.06.01 | 010001.81.000.230.10.00.00.00.00.00.00233.00001 | 0 | PADRÃO | 1 | 1 | TRANSPALETE RODA NYLON | 2007-11-30 |  | 10001254 | N | Não | 700.75 | 700.75 | 0 | 2023-04-01 | 1 | EQUIPAMENTO GERAL | EQUIPAMENTO GERAL | EQUIPAMENTO GERAL | N | 1 | Geração |  | 1 | PC | EQUIPAMENTOS GERAIS - USINAS | 1 | 125/2001 USO DE BEM PUBLICO | Equipamento geral, o equipamento geral de informática e veículos da Administração Específica. | EQUIPAMENTO GERAL | EQUIPAMENTOS DE SERVIÇO | 10001 | 81 | 0 | 0 | 0 | 230 | 10 | [5 empty] | 233 | 1 | 2007-11-01 | 6.25 | UHE STA. CLARA - PINHÃO / PR
234 | CARRO PLATAFORMA REFORÇADO 1 ABA TM15 - 1500X800X446MM (203006) // NF 512055 - MINAS FERRAMENTAS LTDA. | M | S | 469 | Móveis e utensílios | 1232.1.01.06.01 | 010001.81.000.230.10.00.00.00.00.00.00234.00001 | 0 | PADRÃO | 1 | 1 | CARRO PLATAFORMA REFORÇADO 1 ABA | 2007-11-30 |  | 10001255 | N | Não | 857.45 | 857.45 | 0 | 2023-04-01 | 1 | EQUIPAMENTO GERAL | EQUIPAMENTO GERAL | EQUIPAMENTO GERAL | N | 1 | Geração |  | 1 | PC | EQUIPAMENTOS GERAIS - USINAS | 1 | 125/2001 USO DE BEM PUBLICO | Equipamento geral, o equipamento geral de informática e veículos da Administração Específica. | EQUIPAMENTO GERAL | EQUIPAMENTOS DE SERVIÇO | 10001 | 81 | 0 | 0 | 0 | 230 | 10 | [5 empty] | 234 | 1 | 2007-11-01 | 6.25 | UHE STA. CLARA - PINHÃO / PR
235 | AQUECEDOR ROLAMENTO SKF TIH030M/23 - MD // NF 512055 - MINAS FERRAMENTAS LTDA. | M | S | 469 | Móveis e utensílios | 1232.1.01.06.01 | 010001.81.000.230.10.00.00.00.00.00.00235.00001 | 0 | PADRÃO | 1 | 1 | AQUECEDOR ROLAMENTO SKF TIH | 2007-11-30 |  | 10001256 | N | Não | 6916.53 | 6916.53 | 0 | 2023-04-01 | 1 | EQUIPAMENTO GERAL | EQUIPAMENTO GERAL | EQUIPAMENTO GERAL | N | 1 | Geração |  | 1 | PC | EQUIPAMENTOS GERAIS - USINAS | 1 | 125/2001 USO DE BEM PUBLICO | Equipamento geral, o equipamento geral de informática e veículos da Administração Específica. | EQUIPAMENTO GERAL | EQUIPAMENTOS DE SERVIÇO | 10001 | 81 | 0 | 0 | 0 | 230 | 10 | [5 empty] | 235 | 1 | 2007-11-01 | 6.25 | UHE STA. CLARA - PINHAO / PR
236 | CHAVE IMPACTO ELETRICA 220V - 1/2" - 70A250NN // NF 512055 - MINAS FERRAMENTAS LTDA. | M | S | 469 | Móveis e utensílios | 1232.1.01.06.01 | 010001.81.000.230.10.00.00.00.00.00.00236.00001 | 0 | PADRÃO | 1 | 1 | CHAVE IMPACTO ELETRICA 220V | 2007-11-30 |  | 10001257 | N | Não | 1717.18 | 1717.18 | 0 | 2023-04-01 | 1 | EQUIPAMENTO GERAL | EQUIPAMENTO GERAL | EQUIPAMENTO GERAL | N | 1 | Geração |  | 1 | PC | EQUIPAMENTOS GERAIS - USINAS | 1 | 125/2001 USO DE BEM PUBLICO | Equipamento geral, o equipamento geral de informática e veículos da Administração Específica. | EQUIPAMENTO GERAL | EQUIPAMENTOS DE SERVIÇO | 10001 | 81 | 0 | 0 | 0 | 230 | 10 | [5 empty] | 236 | 1 | 2007-11-01 | 6.25 | UHE STA. CLARA - PINHAO / PR
237 | CARRINHO TRANSPORTE TAMBOR 287 - 300 KG - M.C. (287)// NF 512055 - MINAS FERRAMENTAS LTDA. | M | S | 469 | Móveis e utensílios | 1232.1.01.06.01 | 010001.81.000.230.10.00.00.00.00.00.00237.00001 | 0 | PADRÃO | 1 | 1 | CARRINHO TRANSPORTE TAMBOR 287 - 300 KG | 2007-11-30 |  | 10001258 | N | Não | 373.71 | 373.71 | 0 | 2023-04-01 | 1 | EQUIPAMENTO GERAL | EQUIPAMENTO GERAL | EQUIPAMENTO GERAL | N | 1 | Geração |  | 1 | PC | EQUIPAMENTOS GERAIS - USINAS | 1 | 125/2001 USO DE BEM PUBLICO | Equipamento geral, o equipamento geral de informática e veículos da Administração Específica. | EQUIPAMENTO GERAL | EQUIPAMENTOS DE SERVIÇO | 10001 | 81 | 0 | 0 | 0 | 230 | 10 | [5 empty] | 237 | 1 | 2007-11-01 | 6.25 | UHE STA. CLARA - PINHAO / PR
238 | CHAVE IMPACTO PNEUMATICA FL -1/2" - 540NM - PUMA (AT5044) // NF 517055 - MINAS FERRAMENTAS LTDA. | M | S | 469 | Móveis e utensílios | 1232.1.01.06.01 | 010001.81.000.230.10.00.00.00.00.00.00238.00001 | 0 | PADRÃO | 1 | 1 | CHAVE IMPACTO PNEUMATICA FL -1/2" | 2007-11-30 |  | 10001259 | N | Não | 570.43 | 570.43 | 0 | 2023-04-01 | 1 | EQUIPAMENTO GERAL | EQUIPAMENTO GERAL | EQUIPAMENTO GERAL | N | 1 | Geração |  | 1 | PC | EQUIPAMENTOS GERAIS - USINAS | 1 | 125/2001 USO DE BEM PUBLICO | Equipamento geral, o equipamento geral de informática e veículos da Administração Específica. | EQUIPAMENTO GERAL | EQUIPAMENTOS DE SERVIÇO | 10001 | 81 | 0 | 0 | 0 | 230 | 10 | [5 empty] | 238 | 1 | 2007-11-01 | 6.25 | UHE STA. CLARA - PINHAO / PR
239 | CURVADOR TUBO HIDRAULICO BANCADA 4501 - 1/2A3" - MARCON (4501) // NF 517055 - MINAS FERRAMENTAS LTDA. | M | S | 469 | Móveis e utensílios | 1232.1.01.06.01 | 010001.81.000.230.10.00.00.00.00.00.00239.00001 | 0 | PADRÃO | 1 | 1 | CURVADOR TUBO HIDRAULICO BANCADA | 2007-11-30 |  | 10001260 | N | Não | 2273.39 | 2273.39 | 0 | 2023-04-01 | 1 | EQUIPAMENTO GERAL | EQUIPAMENTO GERAL | EQUIPAMENTO GERAL | N | 1 | Geração |  | 1 | PC | EQUIPAMENTOS GERAIS - USINAS | 1 | 125/2001 USO DE BEM PUBLICO | Equipamento geral, o equipamento geral de informática e veículos da Administração Específica. | EQUIPAMENTO GERAL | EQUIPAMENTOS DE SERVIÇO | 10001 | 81 | 0 | 0 | 0 | 230 | 10 | [5 empty] | 239 | 1 | 2007-11-01 | 6.25 | UHE STA. CLARA - PINHAO / PR
240 | DESINCRUSTADOR PNEUMATICO - 19 AGULHAS - PUMA (AT2680N) // NF 517055 - MINAS FERRAMENTAS LTDA. | M | S | 469 | Móveis e utensílios | 1232.1.01.06.01 | 010001.81.000.230.10.00.00.00.00.00.00240.00001 | 0 | PADRÃO | 1 | 1 | DESINCRUSTADOR PNEUMATICO - 19 AGULHAS | 2007-11-30 |  | 10001261 | N | Não | 531.67 | 531.67 | 0 | 2023-04-01 | 1 | EQUIPAMENTO GERAL | EQUIPAMENTO GERAL | EQUIPAMENTO GERAL | N | 1 | Geração |  | 1 | PC | EQUIPAMENTOS GERAIS - USINAS | 1 | 125/2001 USO DE BEM PUBLICO | Equipamento geral, o equipamento geral de informática e veículos da Administração Específica. | EQUIPAMENTO GERAL | EQUIPAMENTOS DE SERVIÇO | 10001 | 81 | 0 | 0 | 0 | 230 | 10 | [5 empty] | 240 | 1 | 2007-11-01 | 6.25 | UHE STA. CLARA - PINHAO / PR
241 | ESMERILHADEIRA ELETRICA 220V - 5" - 900MB (0601801014) // NF 517055 - MINAS FERRAMENTAS LTDA. | M | S | 469 | Móveis e utensílios | 1232.1.01.06.01 | 010001.81.000.230.10.00.00.00.00.00.00241.00001 | 0 | PADRÃO | 1 | 1 | ESMERILHADEIRA ELETRICA 220V - 5" | 2007-11-30 |  | 10001262 | N | Não | 377.23 | 377.23 | 0 | 2023-04-01 | 1 | EQUIPAMENTO GERAL | EQUIPAMENTO GERAL | EQUIPAMENTO GERAL | N | 1 | Geração |  | 1 | PC | EQUIPAMENTOS GERAIS - USINAS | 1 | 125/2001 USO DE BEM PUBLICO | Equipamento geral, o equipamento geral de informática e veículos da Administração Específica. | EQUIPAMENTO GERAL | EQUIPAMENTOS DE SERVIÇO | 10001 | 81 | 0 | 0 | 0 | 230 | 10 | [5 empty] | 241 | 1 | 2007-11-01 | 6.25 | UHE STA. CLARA - PINHÃO / PR
242 | ESMERILHADEIRA ELETRICA 220V - 9" - 2600W (06017564EO) // NF 517055 - MINAS FERRAMENTAS LTDA. | M | S | 469 | Móveis e utensílios | 1232.1.01.06.01 | 010001.81.000.230.10.00.00.00.00.00.00242.00001 | 0 | PADRÃO | 1 | 1 | ESMERILHADEIRA ELETRICA 220V - 9" | 2007-11-30 |  | 10001263 | N | Não | 546.25 | 546.25 | 0 | 2023-04-01 | 1 | EQUIPAMENTO GERAL | EQUIPAMENTO GERAL | EQUIPAMENTO GERAL | N | 1 | Geração |  | 1 | PC | EQUIPAMENTOS GERAIS - USINAS | 1 | 125/2001 USO DE BEM PUBLICO | Equipamento geral, o equipamento geral de informática e veículos da Administração Específica. | EQUIPAMENTO GERAL | EQUIPAMENTOS DE SERVIÇO | 10001 | 81 | 0 | 0 | 0 | 230 | 10 | [5 empty] | 242 | 1 | 2007-11-01 | 6.25 | UHE STA. CLARA - PINHÃO / PR
243 | FURADEIRA BANCADA C/ MOT / MANDRIL / MORSA 5/8" - FSB16 - SCHULZ (91203870) // NF 517055 - MINAS FERRAMENTAS LTDA. | M | S | 469 | Móveis e utensílios | 1232.1.01.06.01 | 010001.81.000.230.10.00.00.00.00.00.00243.00001 | 0 | PADRÃO | 1 | 1 | FURADEIRA BANCADA C/ MOT / MANDRIL / MORSA 5/8" | 2007-11-30 |  | 10001264 | N | Não | 1092.48 | 1092.48 | 0 | 2023-04-01 | 1 | EQUIPAMENTO GERAL | EQUIPAMENTO GERAL | EQUIPAMENTO GERAL | N | 1 | Geração |  | 1 | PC | EQUIPAMENTOS GERAIS - USINAS | 1 | 125/2001 USO DE BEM PUBLICO | Equipamento geral, o equipamento geral de informática e veículos da Administração Específica. | EQUIPAMENTO GERAL | EQUIPAMENTOS DE SERVIÇO | 10001 | 81 | 0 | 0 | 0 | 230 | 10 | [5 empty] | 243 | 1 | 2007-11-01 | 6.25 | UHE STA. CLARA - PINHÃO / PR
244 | FURADEIRA ELETRICA REV. 220V - 3/8" - 500W 1VVR (0601135678) // NF 517055 - MINAS FERRAMENTAS LTDA. | M | S | 469 | Móveis e utensílios | 1232.1.01.06.01 | 010001.81.000.230.10.00.00.00.00.00.00244.00001 | 0 | PADRÃO | 1 | 1 | FURADEIRA ELETRICA REV. 220V - 3/8" - 500W | 2007-11-30 |  | 10001265 | N | Não | 235.07 | 235.07 | 0 | 2023-04-01 | 1 | EQUIPAMENTO GERAL | EQUIPAMENTO GERAL | EQUIPAMENTO GERAL | N | 1 | Geração |  | 1 | PC | EQUIPAMENTOS GERAIS - USINAS | 1 | 125/2001 USO DE BEM PUBLICO | Equipamento geral, o equipamento geral de informática e veículos da Administração Específica. | EQUIPAMENTO GERAL | EQUIPAMENTOS DE SERVIÇO | 10001 | 81 | 0 | 0 | 0 | 230 | 10 | [5 empty] | 244 | 1 | 2007-11-01 | 6.25 | UHE STA. CLARA - PINHÃO / PR
245 | ESTUFA BANCADA 220V ER50 - 50KG - 650W - INFINIT// NF 517055 - MINAS FERRAMENTAS LTDA. | M | S | 469 | Móveis e utensílios | 1232.1.01.06.01 | 010001.81.000.230.10.00.00.00.00.00.00245.00001 | 0 | PADRÃO | 1 | 1 | ESTUFA BANCADA 220V - 50KG - 650W | 2007-11-30 |  | 10001266 | N | Não | 943.05 | 943.05 | 0 | 2023-04-01 | 1 | EQUIPAMENTO GERAL | EQUIPAMENTO GERAL | EQUIPAMENTO GERAL | N | 1 | Geração |  | 1 | PC | EQUIPAMENTOS GERAIS - USINAS | 1 | 125/2001 USO DE BEM PUBLICO | Equipamento geral, o equipamento geral de informática e veículos da Administração Específica. | EQUIPAMENTO GERAL | EQUIPAMENTOS DE SERVIÇO | 10001 | 81 | 0 | 0 | 0 | 230 | 10 | [5 empty] | 245 | 1 | 2007-11-01 | 6.25 | UHE STA. CLARA - PINHÃO / PR
246 | FURADEIRA ELETRICA IMPACTO 220V - 1/2" - 700W (06012180EO) // NF 517055 - MINAS FERRAMENTAS LTDA. | M | S | 469 | Móveis e utensílios | 1232.1.01.06.01 | 010001.81.000.230.10.00.00.00.00.00.00246.00001 | 0 | PADRÃO | 1 | 1 | FURADEIRA ELETRICA IMPACTO 220V - 1/2" | 2007-11-30 |  | 10001267 | N | Não | 217.65 | 217.65 | 0 | 2023-04-01 | 1 | EQUIPAMENTO GERAL | EQUIPAMENTO GERAL | EQUIPAMENTO GERAL | N | 1 | Geração |  | 1 | PC | EQUIPAMENTOS GERAIS - USINAS | 1 | 125/2001 USO DE BEM PUBLICO | Equipamento geral, o equipamento geral de informática e veículos da Administração Específica. | EQUIPAMENTO GERAL | EQUIPAMENTOS DE SERVIÇO | 10001 | 81 | 0 | 0 | 0 | 230 | 10 | [5 empty] | 246 | 1 | 2007-11-01 | 6.25 | UHE STA. CLARA - PINHÃO / PR
247 | EXTRATOR ROLAMENTO NSK - CK6 - 6T - MD (018254) // NF 517055 - MINAS FERRAMENTAS LTDA. | M | S | 469 | Móveis e utensílios | 1232.1.01.06.01 | 010001.81.000.230.10.00.00.00.00.00.00247.00001 | 0 | PADRÃO | 1 | 1 | EXTRATOR ROLAMENTO NSK | 2007-11-30 |  | 10001268 | N | Não | 2593.67 | 2593.67 | 0 | 2023-04-01 | 1 | EQUIPAMENTO GERAL | EQUIPAMENTO GERAL | EQUIPAMENTO GERAL | N | 1 | Geração |  | 1 | PC | EQUIPAMENTOS GERAIS - USINAS | 1 | 125/2001 USO DE BEM PUBLICO | Equipamento geral, o equipamento geral de informática e veículos da Administração Específica. | EQUIPAMENTO GERAL | EQUIPAMENTOS DE SERVIÇO | 10001 | 81 | 0 | 0 | 0 | 230 | 10 | [5 empty] | 247 | 1 | 2007-11-01 | 6.25 | UHE STA. CLARA - PINHÃO / PR
248 | FURADEIRA ELETRICA IMPACTO 220V - 2V- 5/8"(0601174275) // NF 517055 - MINAS FERRAMENTAS LTDA. | M | S | 469 | Móveis e utensílios | 1232.1.01.06.01 | 010001.81.000.230.10.00.00.00.00.00.00248.00001 | 0 | PADRÃO | 1 | 1 | FURADEIRA ELETRICA IMPACTO 220V - 5/8" | 2007-11-30 |  | 10001269 | N | Não | 1157.47 | 1157.47 | 0 | 2023-04-01 | 1 | EQUIPAMENTO GERAL | EQUIPAMENTO GERAL | EQUIPAMENTO GERAL | N | 1 | Geração |  | 1 | PC | EQUIPAMENTOS GERAIS - USINAS | 1 | 125/2001 USO DE BEM PUBLICO | Equipamento geral, o equipamento geral de informática e veículos da Administração Específica. | EQUIPAMENTO GERAL | EQUIPAMENTOS DE SERVIÇO | 10001 | 81 | 0 | 0 | 0 | 230 | 10 | [5 empty] | 248 | 1 | 2007-11-01 | 6.25 | UHE STA. CLARA - PINHÃO / PR
249 | GUINCHO HIDRAULICO EXTENSIVEL - 1T (RG0003) // NF 517055 - MINAS FERRAMENTAS LTDA. | M | S | 469 | Móveis e utensílios | 1232.1.01.06.01 | 010001.81.000.230.10.00.00.00.00.00.00249.00001 | 0 | PADRÃO | 1 | 1 | GUINCHO HIDRAULICO EXTENSIVEL - 1T | 2007-11-30 |  | 10001270 | N | Não | 933.16 | 933.16 | 0 | 2023-04-01 | 1 | EQUIPAMENTO GERAL | EQUIPAMENTO GERAL | EQUIPAMENTO GERAL | N | 1 | Geração |  | 1 | PC | EQUIPAMENTOS GERAIS - USINAS | 1 | 125/2001 USO DE BEM PUBLICO | Equipamento geral, o equipamento geral de informática e veículos da Administração Específica. | EQUIPAMENTO GERAL | EQUIPAMENTOS DE SERVIÇO | 10001 | 81 | 0 | 0 | 0 | 230 | 10 | [5 empty] | 249 | 1 | 2007-11-01 | 6.25 | UHE STA. CLARA - PINHÃO / PR
250 | FURADEIRA COLUNA TRIFASICA - 440V - 30MM - KONE (KM30MF) // NF 517055 - MINAS FERRAMENTAS LTDA. | M | S | 469 | Móveis e utensílios | 1232.1.01.06.01 | 010001.81.000.230.10.00.00.00.00.00.00250.00001 | 0 | PADRÃO | 1 | 1 | FURADEIRA COLUNA TRIFASICA - 440V - 30MM | 2007-11-30 |  | 10001271 | N | Não | 12849.1 | 12849.1 | 0 | 2023-04-01 | 1 | EQUIPAMENTO GERAL | EQUIPAMENTO GERAL | EQUIPAMENTO GERAL | N | 1 | Geração |  | 1 | PC | EQUIPAMENTOS GERAIS - USINAS | 1 | 125/2001 USO DE BEM PUBLICO | Equipamento geral, o equipamento geral de informática e veículos da Administração Específica. | EQUIPAMENTO GERAL | EQUIPAMENTOS DE SERVIÇO | 10001 | 81 | 0 | 0 | 0 | 230 | 10 | [5 empty] | 250 | 1 | 2007-11-01 | 6.25 | UHE STA. CLARA - PINHÃO / PR
251 | PISTOLA PINTURA ALTA PROD. - PUMA (AS1040R) // NF 517055 - MINAS FERRAMENTAS LTDA. | M | S | 469 | Móveis e utensílios | 1232.1.01.06.01 | 010001.81.000.230.10.00.00.00.00.00.00251.00001 | 0 | PADRÃO | 1 | 1 | PISTOLA PINTURA ALTA PROD. | 2007-11-30 |  | 10001272 | N | Não | 203.73 | 203.73 | 0 | 2023-04-01 | 1 | EQUIPAMENTO GERAL | EQUIPAMENTO GERAL | EQUIPAMENTO GERAL | N | 1 | Geração |  | 1 | PC | EQUIPAMENTOS GERAIS - USINAS | 1 | 125/2001 USO DE BEM PUBLICO | Equipamento geral, o equipamento geral de informática e veículos da Administração Específica. | EQUIPAMENTO GERAL | EQUIPAMENTOS DE SERVIÇO | 10001 | 81 | 0 | 0 | 0 | 230 | 10 | [5 empty] | 251 | 1 | 2007-11-01 | 6.25 | UHE STA. CLARA - PINHÃO / PR
252 | PRENSA HIDRAULICA - 45T - MARCON (MPH45) // NF 517055 - MINAS FERRAMENTAS LTDA. | M | S | 469 | Móveis e utensílios | 1232.1.01.06.01 | 010001.81.000.230.10.00.00.00.00.00.00252.00001 | 0 | PADRÃO | 1 | 1 | PRENSA HIDRAULICA - 45T | 2007-11-30 |  | 10001273 | N | Não | 1980.89 | 1980.89 | 0 | 2023-04-01 | 1 | EQUIPAMENTO GERAL | EQUIPAMENTO GERAL | EQUIPAMENTO GERAL | N | 1 | Geração |  | 1 | PC | EQUIPAMENTOS GERAIS - USINAS | 1 | 125/2001 USO DE BEM PUBLICO | Equipamento geral, o equipamento geral de informática e veículos da Administração Específica. | EQUIPAMENTO GERAL | EQUIPAMENTOS DE SERVIÇO | 10001 | 81 | 0 | 0 | 0 | 230 | 10 | [5 empty] | 252 | 1 | 2007-11-01 | 6.25 | UHE STA. CLARA - PINHÃO / PR
253 | IMPRFESSORA DE ANILHAS (KK3C MD) // NF 517055 - MINAS FERRAMENTAS LTDA. | M | S | 469 | Móveis e utensílios | 1232.1.01.06.01 | 010001.81.000.230.25.00.00.00.00.00.00253.00001 | 0 | PADRÃO | 1 | 1 | IMPRFESSORA DE ANILHAS | 2007-11-30 |  | 10001274 | N | Não | 19727.49 | 19727.49 | 0 | 2023-04-01 | 1 | EQUIPAMENTO GERAL | EQUIPAMENTO GERAL | EQUIPAMENTO GERAL | N | 1 | Geração |  | 1 | PC | EQUIPAMENTOS GERAIS - USINAS | 1 | 125/2001 USO DE BEM PUBLICO | Equipamento geral, o equipamento geral de informática e veículos da Administração Específica. | EQUIPAMENTO GERAL | EQUIPAMENTOS DE ESCRITÓRIO | 10001 | 81 | 0 | 0 | 0 | 230 | 25 | [5 empty] | 253 | 1 | 2007-11-01 | 6.25 | UHE STA. CLARA - PINHÃO / PR
254 | RETIFICADEIRA RETA PNEUMATICA - 21000RPM (0607260101) // NF 512056 - MINAS FERRAMENTAS LTDA. | M | S | 469 | Móveis e utensílios | 1232.1.01.06.01 | 010001.81.000.230.10.00.00.00.00.00.00254.00001 | 0 | PADRÃO | 1 | 1 | RETIFICADEIRA RETA PNEUMATICA | 2007-11-30 |  | 10001275 | N | Não | 825.88 | 825.88 | 0 | 2023-04-01 | 1 | EQUIPAMENTO GERAL | EQUIPAMENTO GERAL | EQUIPAMENTO GERAL | N | 1 | Geração |  | 1 | PC | EQUIPAMENTOS GERAIS - USINAS | 1 | 125/2001 USO DE BEM PUBLICO | Equipamento geral, o equipamento geral de informática e veículos da Administração Específica. | EQUIPAMENTO GERAL | EQUIPAMENTOS DE SERVIÇO | 10001 | 81 | 0 | 0 | 0 | 230 | 10 | [5 empty] | 254 | 1 | 2007-11-01 | 6.25 | UHE STA. CLARA - PINHÃO / PR
255 | KIT MANUTENÇAO O-RING PARKER - FHB-382 - MD (29157) // NF 512056 - MINAS FERRAMENTAS LTDA. | M | S | 469 | Móveis e utensílios | 1232.1.01.06.01 | 010001.81.000.230.10.00.00.00.00.00.00255.00001 | 0 | PADRÃO | 1 | 1 | KIT MANUTENÇAO O-RING PARKER | 2007-11-30 |  | 10001276 | N | Não | 220.28 | 220.28 | 0 | 2023-04-01 | 1 | EQUIPAMENTO GERAL | EQUIPAMENTO GERAL | EQUIPAMENTO GERAL | N | 1 | Geração |  | 1 | PC | EQUIPAMENTOS GERAIS - USINAS | 1 | 125/2001 USO DE BEM PUBLICO | Equipamento geral, o equipamento geral de informática e veículos da Administração Específica. | EQUIPAMENTO GERAL | EQUIPAMENTOS DE SERVIÇO | 10001 | 81 | 0 | 0 | 0 | 230 | 10 | [5 empty] | 255 | 1 | 2007-11-01 | 6.25 | UHE STA. CLARA - PINHÃO / PR
256 | FONTE INVERSORA ENERGIA - ORIGORAC200 - ESAB (040114B) // NF 512056 - MINAS FERRAMENTAS LTDA. | M | S | 469 | Móveis e utensílios | 1232.1.01.06.01 | 010001.81.000.230.10.00.00.00.00.00.00256.00001 | 0 | PADRÃO | 1 | 1 | FONTE INVERSORA ENERGIA | 2007-11-30 |  | 10001277 | N | Não | 3976.68 | 3976.68 | 0 | 2023-04-01 | 1 | EQUIPAMENTO GERAL | EQUIPAMENTO GERAL | EQUIPAMENTO GERAL | N | 1 | Geração |  | 1 | PC | EQUIPAMENTOS GERAIS - USINAS | 1 | 125/2001 USO DE BEM PUBLICO | Equipamento geral, o equipamento geral de informática e veículos da Administração Específica. | EQUIPAMENTO GERAL | EQUIPAMENTOS DE SERVIÇO | 10001 | 81 | 0 | 0 | 0 | 230 | 10 | [5 empty] | 256 | 1 | 2007-11-01 | 6.25 | UHE STA. CLARA - PINHÃO / PR
257 | SERRA TICO-TICO ELETRICA 220V - 4MM - 450W - BOSCH (0601281718) // NF 512056 - MINAS FERRAMENTAS LTDA. | M | S | 469 | Móveis e utensílios | 1232.1.01.06.01 | 010001.81.000.230.10.00.00.00.00.00.00257.00001 | 0 | PADRÃO | 1 | 1 | SERRA TICO-TICO ELETRICA 220V - 4MM | 2007-11-30 |  | 10001278 | N | Não | 317.02 | 317.02 | 0 | 2023-04-01 | 1 | EQUIPAMENTO GERAL | EQUIPAMENTO GERAL | EQUIPAMENTO GERAL | N | 1 | Geração |  | 1 | PC | EQUIPAMENTOS GERAIS - USINAS | 1 | 125/2001 USO DE BEM PUBLICO | Equipamento geral, o equipamento geral de informática e veículos da Administração Específica. | EQUIPAMENTO GERAL | EQUIPAMENTOS DE SERVIÇO | 10001 | 81 | 0 | 0 | 0 | 230 | 10 | [5 empty] | 257 | 1 | 2007-11-01 | 6.25 | UHE STA. CLARA - PINHÃO / PR
258 | TALHA ALAVANCA - 750E - 750KGX3M - BERG-STEEL (250492) // NF 512056 - MINAS FERRAMENTAS LTDA. | M | S | 469 | Móveis e utensílios | 1232.1.01.06.01 | 010001.81.000.230.10.00.00.00.00.00.00258.00001 | 0 | PADRÃO | 1 | 1 | TALHA ALAVANCA - 750E | 2007-11-30 |  | 10001279 | N | Não | 434.14 | 434.14 | 0 | 2023-04-01 | 1 | EQUIPAMENTO GERAL | EQUIPAMENTO GERAL | EQUIPAMENTO GERAL | N | 1 | Geração |  | 1 | PC | EQUIPAMENTOS GERAIS - USINAS | 1 | 125/2001 USO DE BEM PUBLICO | Equipamento geral, o equipamento geral de informática e veículos da Administração Específica. | EQUIPAMENTO GERAL | EQUIPAMENTOS DE SERVIÇO | 10001 | 81 | 0 | 0 | 0 | 230 | 10 | [5 empty] | 258 | 1 | 2007-11-01 | 6.25 | UHE STA. CLARA - PINHÃO / PR
259 | TALHA ALAVANCA - 1500E - 1.5T X 3M - BERG-STEEL (250692) // NF 512056 - MINAS FERRAMENTAS LTDA. | M | S | 469 | Móveis e utensílios | 1232.1.01.06.01 | 010001.81.000.230.10.00.00.00.00.00.00259.00001 | 0 | PADRÃO | 1 | 1 | TALHA ALAVANCA - 1500E - 1.5T X 3M | 2007-11-30 |  | 10001280 | N | Não | 505.33 | 505.33 | 0 | 2023-04-01 | 1 | EQUIPAMENTO GERAL | EQUIPAMENTO GERAL | EQUIPAMENTO GERAL | N | 1 | Geração |  | 1 | PC | EQUIPAMENTOS GERAIS - USINAS | 1 | 125/2001 USO DE BEM PUBLICO | Equipamento geral, o equipamento geral de informática e veículos da Administração Específica. | EQUIPAMENTO GERAL | EQUIPAMENTOS DE SERVIÇO | 10001 | 81 | 0 | 0 | 0 | 230 | 10 | [5 empty] | 259 | 1 | 2007-11-01 | 6.25 | UHE STA. CLARA - PINHÃO / PR
260 | TESOURAO ALAVANCA CHAPA N5 - 5MM - MOTOMIL (23808) // NF 512056 - MINAS FERRAMENTAS LTDA. | M | S | 469 | Móveis e utensílios | 1232.1.01.06.01 | 010001.81.000.230.10.00.00.00.00.00.00260.00001 | 0 | PADRÃO | 1 | 1 | TESOURAO ALAVANCA CHAPA N5 - 5MM | 2007-11-30 |  | 10001281 | N | Não | 261.4 | 261.4 | 0 | 2023-04-01 | 1 | EQUIPAMENTO GERAL | EQUIPAMENTO GERAL | EQUIPAMENTO GERAL | N | 1 | Geração |  | 1 | PC | EQUIPAMENTOS GERAIS - USINAS | 1 | 125/2001 USO DE BEM PUBLICO | Equipamento geral, o equipamento geral de informática e veículos da Administração Específica. | EQUIPAMENTO GERAL | EQUIPAMENTOS DE SERVIÇO | 10001 | 81 | 0 | 0 | 0 | 230 | 10 | [5 empty] | 260 | 1 | 2007-11-01 | 6.25 | UHE STA. CLARA - PINHÃO / PR
261 | MORSA BANCADA GIRATORIA - RV8 - N8 - RIDGID (10748) // NF 512056 - MINAS FERRAMENTAS LTDA. | M | S | 469 | Móveis e utensílios | 1232.1.01.06.01 | 010001.81.000.230.10.00.00.00.00.00.00261.00001 | 0 | PADRÃO | 1 | 1 | MORSA BANCADA GIRATORIA - RV8 | 2007-11-30 |  | 10001282 | N | Não | 593.94 | 593.94 | 0 | 2023-04-01 | 1 | EQUIPAMENTO GERAL | EQUIPAMENTO GERAL | EQUIPAMENTO GERAL | N | 1 | Geração |  | 1 | PC | EQUIPAMENTOS GERAIS - USINAS | 1 | 125/2001 USO DE BEM PUBLICO | Equipamento geral, o equipamento geral de informática e veículos da Administração Específica. | EQUIPAMENTO GERAL | EQUIPAMENTOS DE SERVIÇO | 10001 | 81 | 0 | 0 | 0 | 230 | 10 | [5 empty] | 261 | 1 | 2007-11-01 | 6.25 | UHE STA. CLARA - PINHÃO / PR
262 | TORQUIMETRO TORCOFIX - CATRACA - 1/2" - 20A200 (047802) // NF 512056 - MINAS FERRAMENTAS LTDA. | M | S | 469 | Móveis e utensílios | 1232.1.01.06.01 | 010001.81.000.230.10.00.00.00.00.00.00262.00001 | 0 | PADRÃO | 1 | 1 | TORQUIMETRO TORCOFIX - CATRACA - 1/2" | 2007-11-30 |  | 10001283 | N | Não | 749.02 | 749.02 | 0 | 2023-04-01 | 1 | EQUIPAMENTO GERAL | EQUIPAMENTO GERAL | EQUIPAMENTO GERAL | N | 1 | Geração |  | 1 | PC | EQUIPAMENTOS GERAIS - USINAS | 1 | 125/2001 USO DE BEM PUBLICO | Equipamento geral, o equipamento geral de informática e veículos da Administração Específica. | EQUIPAMENTO GERAL | EQUIPAMENTOS DE SERVIÇO | 10001 | 81 | 0 | 0 | 0 | 230 | 10 | [5 empty] | 262 | 1 | 2007-11-01 | 6.25 | UHE STA. CLARA - PINHÃO / PR
263 | TORQUIMETRO TORCOFIX - CATRACA - 3/8" - 5A50MM (048332) // NF 512056 - MINAS FERRAMENTAS LTDA. | M | S | 469 | Móveis e utensílios | 1232.1.01.06.01 | 010001.81.000.230.10.00.00.00.00.00.00263.00001 | 0 | PADRÃO | 1 | 1 | TORQUIMETRO TORCOFIX - CATRACA - 3/8" | 2007-11-30 |  | 10001284 | N | Não | 724.29 | 724.29 | 0 | 2023-04-01 | 1 | EQUIPAMENTO GERAL | EQUIPAMENTO GERAL | EQUIPAMENTO GERAL | N | 1 | Geração |  | 1 | PC | EQUIPAMENTOS GERAIS - USINAS | 1 | 125/2001 USO DE BEM PUBLICO | Equipamento geral, o equipamento geral de informática e veículos da Administração Específica. | EQUIPAMENTO GERAL | EQUIPAMENTOS DE SERVIÇO | 10001 | 81 | 0 | 0 | 0 | 230 | 10 | [5 empty] | 263 | 1 | 2007-11-01 | 6.25 | UHE STA. CLARA - PINHÃO / PR
264 | TORQUIMETRO TORCOFIX - CATRACA - 3/4" - 140A75MM (047817) // NF 512056 - MINAS FERRAMENTAS LTDA. | M | S | 469 | Móveis e utensílios | 1232.1.01.06.01 | 010001.81.000.230.10.00.00.00.00.00.00264.00001 | 0 | PADRÃO | 1 | 1 | TORQUIMETRO TORCOFIX - CATRACA - 3/4" | 2007-11-30 |  | 10001285 | N | Não | 2638.12 | 2638.12 | 0 | 2023-04-01 | 1 | EQUIPAMENTO GERAL | EQUIPAMENTO GERAL | EQUIPAMENTO GERAL | N | 1 | Geração |  | 1 | PC | EQUIPAMENTOS GERAIS - USINAS | 1 | 125/2001 USO DE BEM PUBLICO | Equipamento geral, o equipamento geral de informática e veículos da Administração Específica. | EQUIPAMENTO GERAL | EQUIPAMENTOS DE SERVIÇO | 10001 | 81 | 0 | 0 | 0 | 230 | 10 | [5 empty] | 264 | 1 | 2007-11-01 | 6.25 | UHE STA. CLARA - PINHÃO / PR
265 | MORSA BANCADA GIRATORIA - RV4 N4 - RIDGID (10733) // NF 512056 - MINAS FERRAMENTAS LTDA. | M | S | 469 | Móveis e utensílios | 1232.1.01.06.01 | 010001.81.000.230.10.00.00.00.00.00.00265.00001 | 0 | PADRÃO | 1 | 1 | MORSA BANCADA GIRATORIA - RV4 | 2007-11-30 |  | 10001286 | N | Não | 230 | 230 | 0 | 2023-04-01 | 1 | EQUIPAMENTO GERAL | EQUIPAMENTO GERAL | EQUIPAMENTO GERAL | N | 1 | Geração |  | 1 | PC | EQUIPAMENTOS GERAIS - USINAS | 1 | 125/2001 USO DE BEM PUBLICO | Equipamento geral, o equipamento geral de informática e veículos da Administração Específica. | EQUIPAMENTO GERAL | EQUIPAMENTOS DE SERVIÇO | 10001 | 81 | 0 | 0 | 0 | 230 | 10 | [5 empty] | 265 | 1 | 2007-11-01 | 6.25 | UHE STA. CLARA - PINHÃO / PR
266 | SOPRADOR TERMICO 220V - AL2100 - COMALA // NF 512056 - MINAS FERRAMENTAS LTDA. | M | S | 469 | Móveis e utensílios | 1232.1.01.06.01 | 010001.81.000.230.10.00.00.00.00.00.00266.00001 | 0 | PADRÃO | 1 | 1 | SOPRADOR TERMICO 220V | 2007-11-30 |  | 10001287 | N | Não | 271.59 | 271.59 | 0 | 2023-04-01 | 1 | EQUIPAMENTO GERAL | EQUIPAMENTO GERAL | EQUIPAMENTO GERAL | N | 1 | Geração |  | 1 | PC | EQUIPAMENTOS GERAIS - USINAS | 1 | 125/2001 USO DE BEM PUBLICO | Equipamento geral, o equipamento geral de informática e veículos da Administração Específica. | EQUIPAMENTO GERAL | EQUIPAMENTOS DE SERVIÇO | 10001 | 81 | 0 | 0 | 0 | 230 | 10 | [5 empty] | 266 | 1 | 2007-11-01 | 6.25 | UHE STA. CLARA - PINHÃO / PR
267 | SACA POLIA 3 GARRAS DESLIZANTE - 200X150MM - 1/07/2A (040977) // NF 512074 - MINAS FERRAMENTAS LTDA. | M | S | 469 | Móveis e utensílios | 1232.1.01.06.01 | 010001.81.000.230.10.00.00.00.00.00.00267.00001 | 0 | PADRÃO | 1 | 1 | SACA POLIA 3 GARRAS DESLIZANTE - 200X150MM | 2007-11-30 |  | 10001288 | N | Não | 693.87 | 693.87 | 0 | 2023-04-01 | 1 | EQUIPAMENTO GERAL | EQUIPAMENTO GERAL | EQUIPAMENTO GERAL | N | 1 | Geração |  | 1 | PC | EQUIPAMENTOS GERAIS - USINAS | 1 | 125/2001 USO DE BEM PUBLICO | Equipamento geral, o equipamento geral de informática e veículos da Administração Específica. | EQUIPAMENTO GERAL | EQUIPAMENTOS DE SERVIÇO | 10001 | 81 | 0 | 0 | 0 | 230 | 10 | [5 empty] | 267 | 1 | 2007-11-01 | 6.25 | UHE STA. CLARA - PINHÃO / PR
268 | TARRAXA BSPT CATRACA - 1/2 A 2" - ST10 - AC SANA TOOLS (040977) // NF 512074 - MINAS FERRAMENTAS LTDA. | M | S | 469 | Móveis e utensílios | 1232.1.01.06.01 | 010001.81.000.230.10.00.00.00.00.00.00268.00001 | 0 | PADRÃO | 1 | 1 | TARRAXA BSPT CATRACA - 1/2 A 2" | 2007-11-30 |  | 10001289 | N | Não | 1093.07 | 1093.07 | 0 | 2023-04-01 | 1 | EQUIPAMENTO GERAL | EQUIPAMENTO GERAL | EQUIPAMENTO GERAL | N | 1 | Geração |  | 1 | PC | EQUIPAMENTOS GERAIS - USINAS | 1 | 125/2001 USO DE BEM PUBLICO | Equipamento geral, o equipamento geral de informática e veículos da Administração Específica. | EQUIPAMENTO GERAL | EQUIPAMENTOS DE SERVIÇO | 10001 | 81 | 0 | 0 | 0 | 230 | 10 | [5 empty] | 268 | 1 | 2007-11-01 | 6.25 | UHE STA. CLARA - PINHÃO / PR
269 | TARRAXA NPT CATRACA - 1/2 A 2" - ST10 - AC SANA TOOLS (000223) // NF 512071 - MINAS FERRAMENTAS LTDA. | M | S | 469 | Móveis e utensílios | 1232.1.01.06.01 | 010001.81.000.230.10.00.00.00.00.00.00269.00001 | 0 | PADRÃO | 1 | 1 | TARRAXA NPT CATRACA - 1/2 A 2" | 2007-11-30 |  | 10001290 | N | Não | 1093.07 | 1093.07 | 0 | 2023-04-01 | 1 | EQUIPAMENTO GERAL | EQUIPAMENTO GERAL | EQUIPAMENTO GERAL | N | 1 | Geração |  | 1 | PC | EQUIPAMENTOS GERAIS - USINAS | 1 | 125/2001 USO DE BEM PUBLICO | Equipamento geral, o equipamento geral de informática e veículos da Administração Específica. | EQUIPAMENTO GERAL | EQUIPAMENTOS DE SERVIÇO | 10001 | 81 | 0 | 0 | 0 | 230 | 10 | [5 empty] | 269 | 1 | 2007-11-01 | 6.25 | UHE STA. CLARA - PINHÃO / PR
270 | BOMBA MANUAL HIDRAULICA - MD // NF 512072 - MINAS FERRAMENTAS LTDA. | M | S | 469 | Móveis e utensílios | 1232.1.01.06.01 | 010001.81.000.230.10.00.00.00.00.00.00270.00001 | 0 | PADRÃO | 1 | 1 | BOMBA MANUAL HIDRAULICA - MD | 2007-11-30 |  | 10001291 | N | Não | 6415.91 | 6415.91 | 0 | 2023-04-01 | 1 | EQUIPAMENTO GERAL | EQUIPAMENTO GERAL | EQUIPAMENTO GERAL | N | 1 | Geração |  | 1 | PC | EQUIPAMENTOS GERAIS - USINAS | 1 | 125/2001 USO DE BEM PUBLICO | Equipamento geral, o equipamento geral de informática e veículos da Administração Específica. | EQUIPAMENTO GERAL | EQUIPAMENTOS DE SERVIÇO | 10001 | 81 | 0 | 0 | 0 | 230 | 10 | [5 empty] | 270 | 1 | 2007-11-01 | 6.25 | UHE STA. CLARA - PINHÃO / PR
271 | BOMBA MANUAL PNEUMATICA - MD // NF 512072 - MINAS FERRAMENTAS LTDA. | M | S | 469 | Móveis e utensílios | 1232.1.01.06.01 | 010001.81.000.230.10.00.00.00.00.00.00271.00001 | 0 | PADRÃO | 1 | 1 | BOMBA MANUAL PNEUMATICA - MD | 2007-11-30 |  | 10001292 | N | Não | 5607.34 | 5607.34 | 0 | 2023-04-01 | 1 | EQUIPAMENTO GERAL | EQUIPAMENTO GERAL | EQUIPAMENTO GERAL | N | 1 | Geração |  | 1 | PC | EQUIPAMENTOS GERAIS - USINAS | 1 | 125/2001 USO DE BEM PUBLICO | Equipamento geral, o equipamento geral de informática e veículos da Administração Específica. | EQUIPAMENTO GERAL | EQUIPAMENTOS DE SERVIÇO | 10001 | 81 | 0 | 0 | 0 | 230 | 10 | [5 empty] | 271 | 1 | 2007-11-01 | 6.25 | UHE STA. CLARA - PINHÃO / PR
272 | BOMBA SUBMERSIVEL SPV - MD (EG1000) // NF 512072 - MINAS FERRAMENTAS LTDA. | M | S | 469 | Móveis e utensílios | 1232.1.01.06.01 | 010001.81.000.230.10.00.00.00.00.00.00272.00001 | 0 | PADRÃO | 1 | 1 | BOMBA SUBMERSIVEL SPV - MD | 2007-11-30 |  | 10001293 | N | Não | 3575.13 | 3575.13 | 0 | 2023-04-01 | 1 | EQUIPAMENTO GERAL | EQUIPAMENTO GERAL | EQUIPAMENTO GERAL | N | 1 | Geração |  | 1 | PC | EQUIPAMENTOS GERAIS - USINAS | 1 | 125/2001 USO DE BEM PUBLICO | Equipamento geral, o equipamento geral de informática e veículos da Administração Específica. | EQUIPAMENTO GERAL | EQUIPAMENTOS DE SERVIÇO | 10001 | 81 | 0 | 0 | 0 | 230 | 10 | [5 empty] | 272 | 1 | 2007-11-01 | 6.25 | UHE STA. CLARA - PINHÃO / PR
273 | CILINDRO HIDRAULICO - 10T (217-GRSM100) // NF 512074 - MINAS FERRAMENTAS LTDA. | M | S | 469 | Móveis e utensílios | 1232.1.01.06.01 | 010001.81.000.230.10.00.00.00.00.00.00273.00001 | 0 | PADRÃO | 1 | 1 | CILINDRO HIDRAULICO - 10T | 2007-11-30 |  | 10001294 | N | Não | 1526.03 | 1526.03 | 0 | 2023-04-01 | 1 | EQUIPAMENTO GERAL | EQUIPAMENTO GERAL | EQUIPAMENTO GERAL | N | 1 | Geração |  | 1 | PC | EQUIPAMENTOS GERAIS - USINAS | 1 | 125/2001 USO DE BEM PUBLICO | Equipamento geral, o equipamento geral de informática e veículos da Administração Específica. | EQUIPAMENTO GERAL | EQUIPAMENTOS DE SERVIÇO | 10001 | 81 | 0 | 0 | 0 | 230 | 10 | [5 empty] | 273 | 1 | 2007-11-01 | 6.25 | UHE STA. CLARA - PINHÃO / PR
274 | CILINDRO HIDRAULICO - 10T - GUIMMY (217-GRC101) // NF 512074 - MINAS FERRAMENTAS LTDA. | M | S | 469 | Móveis e utensílios | 1232.1.01.06.01 | 010001.81.000.230.10.00.00.00.00.00.00274.00001 | 0 | PADRÃO | 1 | 1 | CILINDRO HIDRAULICO - 10T - GRC101 | 2007-11-30 |  | 10001295 | N | Não | 1291.24 | 1291.24 | 0 | 2023-04-01 | 1 | EQUIPAMENTO GERAL | EQUIPAMENTO GERAL | EQUIPAMENTO GERAL | N | 1 | Geração |  | 1 | PC | EQUIPAMENTOS GERAIS - USINAS | 1 | 125/2001 USO DE BEM PUBLICO | Equipamento geral, o equipamento geral de informática e veículos da Administração Específica. | EQUIPAMENTO GERAL | EQUIPAMENTOS DE SERVIÇO | 10001 | 81 | 0 | 0 | 0 | 230 | 10 | [5 empty] | 274 | 1 | 2007-11-01 | 6.25 | UHE STA. CLARA - PINHÃO / PR
275 | CILINDRO HIDRAULICO - 30T - GUIMMY (151-GRCS302) // NF 512074 - MINAS FERRAMENTAS LTDA. | M | S | 469 | Móveis e utensílios | 1232.1.01.06.01 | 010001.81.000.230.10.00.00.00.00.00.00275.00001 | 0 | PADRÃO | 1 | 1 | CILINDRO HIDRAULICO - 30T | 2007-11-30 |  | 10001296 | N | Não | 2582.73 | 2582.73 | 0 | 2023-04-01 | 1 | EQUIPAMENTO GERAL | EQUIPAMENTO GERAL | EQUIPAMENTO GERAL | N | 1 | Geração |  | 1 | PC | EQUIPAMENTOS GERAIS - USINAS | 1 | 125/2001 USO DE BEM PUBLICO | Equipamento geral, o equipamento geral de informática e veículos da Administração Específica. | EQUIPAMENTO GERAL | EQUIPAMENTOS DE SERVIÇO | 10001 | 81 | 0 | 0 | 0 | 230 | 10 | [5 empty] | 275 | 1 | 2007-11-01 | 6.25 | UHE STA. CLARA - PINHÃO / PR
276 | ALICATE DESCASCAR FIOS AUT. IDEAL - 8A22AMG MFI (AI901-45092) // NF 512077 - MINAS FERRAMENTAS LTDA. | M | S | 469 | Móveis e utensílios | 1232.1.01.06.01 | 010001.81.000.230.10.00.00.00.00.00.00276.00001 | 0 | PADRÃO | 1 | 1 | ALICATE DESCASCAR FIOS AUT. IDEAL | 2007-11-30 |  | 10001297 | N | Não | 223.83 | 223.83 | 0 | 2023-04-01 | 1 | EQUIPAMENTO GERAL | EQUIPAMENTO GERAL | EQUIPAMENTO GERAL | N | 1 | Geração |  | 1 | PC | EQUIPAMENTOS GERAIS - USINAS | 1 | 125/2001 USO DE BEM PUBLICO | Equipamento geral, o equipamento geral de informática e veículos da Administração Específica. | EQUIPAMENTO GERAL | EQUIPAMENTOS DE SERVIÇO | 10001 | 81 | 0 | 0 | 0 | 230 | 10 | [5 empty] | 276 | 1 | 2007-11-01 | 6.25 | UHE STA. CLARA - PINHÃO / PR
277 | ALICATE PRENSA TERMINAL MECANICO - RL70 - 6A70MM2 - SEVERO (6) // NF 512077 - MINAS FERRAMENTAS LTDA. | M | S | 469 | Móveis e utensílios | 1232.1.01.06.01 | 010001.81.000.230.10.00.00.00.00.00.00277.00001 | 0 | PADRÃO | 1 | 1 | ALICATE PRENSA TERMINAL MECANICO - RL70 - SEVERO | 2007-11-30 |  | 10001298 | N | Não | 464.85 | 464.85 | 0 | 2023-04-01 | 1 | EQUIPAMENTO GERAL | EQUIPAMENTO GERAL | EQUIPAMENTO GERAL | N | 1 | Geração |  | 1 | PC | EQUIPAMENTOS GERAIS - USINAS | 1 | 125/2001 USO DE BEM PUBLICO | Equipamento geral, o equipamento geral de informática e veículos da Administração Específica. | EQUIPAMENTO GERAL | EQUIPAMENTOS DE SERVIÇO | 10001 | 81 | 0 | 0 | 0 | 230 | 10 | [5 empty] | 277 | 1 | 2007-11-01 | 6.25 | UHE STA. CLARA - PINHÃO / PR
278 | ALICATE PRENSA TERMINAL MAGNET - YYT1-6983-AT - 0.25A6MM (AT102) // NF 512077 - MINAS FERRAMENTAS LTDA. | M | S | 469 | Móveis e utensílios | 1232.1.01.06.01 | 010001.81.000.230.10.00.00.00.00.00.00278.00001 | 0 | PADRÃO | 1 | 1 | ALICATE PRENSA TERMINAL MAGNET - YYT1 | 2007-11-30 |  | 10001299 | N | Não | 215 | 215 | 0 | 2023-04-01 | 1 | EQUIPAMENTO GERAL | EQUIPAMENTO GERAL | EQUIPAMENTO GERAL | N | 1 | Geração |  | 1 | PC | EQUIPAMENTOS GERAIS - USINAS | 1 | 125/2001 USO DE BEM PUBLICO | Equipamento geral, o equipamento geral de informática e veículos da Administração Específica. | EQUIPAMENTO GERAL | EQUIPAMENTOS DE SERVIÇO | 10001 | 81 | 0 | 0 | 0 | 230 | 10 | [5 empty] | 278 | 1 | 2007-11-01 | 6.25 | UHE STA. CLARA - PINHÃO / PR
279 | MOTOESMERIL COLUNA BAMBOZZI TRIF - 3.5HP - 1750RPM MD // NF 512272 - MINAS FERRAMENTAS LTDA. | M | S | 469 | Móveis e utensílios | 1232.1.01.06.01 | 010001.81.000.230.10.00.00.00.00.00.00279.00001 | 0 | PADRÃO | 1 | 1 | MOTOESMERIL COLUNA BAMBOZZI TRIF - 3.5HP | 2007-11-30 |  | 10001300 | N | Não | 7700 | 7700 | 0 | 2023-04-01 | 1 | EQUIPAMENTO GERAL | EQUIPAMENTO GERAL | EQUIPAMENTO GERAL | N | 1 | Geração |  | 1 | PC | EQUIPAMENTOS GERAIS - USINAS | 1 | 125/2001 USO DE BEM PUBLICO | Equipamento geral, o equipamento geral de informática e veículos da Administração Específica. | EQUIPAMENTO GERAL | EQUIPAMENTOS DE SERVIÇO | 10001 | 81 | 0 | 0 | 0 | 230 | 10 | [5 empty] | 279 | 1 | 2007-11-01 | 6.25 | UHE STA. CLARA - PINHÃO / PR
280 | ALICATE PRENSA TERMINAL ILHOS - YAC5 - IMPORT (AT050) // NF 515783 - MINAS FERRAMENTAS LTDA. | M | S | 469 | Móveis e utensílios | 1232.1.01.06.01 | 010001.81.000.230.10.00.00.00.00.00.00280.00001 | 0 | PADRÃO | 1 | 1 | ALICATE PRENSA TERMINAL ILHOS | 2007-11-30 |  | 10001301 | N | Não | 201.33 | 201.33 | 0 | 2023-04-01 | 1 | EQUIPAMENTO GERAL | EQUIPAMENTO GERAL | EQUIPAMENTO GERAL | N | 1 | Geração |  | 1 | PC | EQUIPAMENTOS GERAIS - USINAS | 1 | 125/2001 USO DE BEM PUBLICO | Equipamento geral, o equipamento geral de informática e veículos da Administração Específica. | EQUIPAMENTO GERAL | EQUIPAMENTOS DE SERVIÇO | 10001 | 81 | 0 | 0 | 0 | 230 | 10 | [5 empty] | 280 | 1 | 2007-11-01 | 6.25 | UHE STA. CLARA - PINHÃO / PR
281 | MALA FIBRA DE VIDRO - PAN - 480x340x50x80MM MD // NF 515786 - MINAS FERRAMENTAS LTDA. | M | S | 469 | Móveis e utensílios | 1232.1.01.06.01 | 010001.81.000.230.10.00.00.00.00.00.00281.00001 | 0 | PADRÃO | 1 | 1 | MALA FIBRA DE VIDRO - PAN | 2007-11-30 |  | 10001302 | N | Não | 495.71 | 495.71 | 0 | 2023-04-01 | 1 | EQUIPAMENTO GERAL | EQUIPAMENTO GERAL | EQUIPAMENTO GERAL | N | 1 | Geração |  | 1 | PC | EQUIPAMENTOS GERAIS - USINAS | 1 | 125/2001 USO DE BEM PUBLICO | Equipamento geral, o equipamento geral de informática e veículos da Administração Específica. | EQUIPAMENTO GERAL | EQUIPAMENTOS DE SERVIÇO | 10001 | 81 | 0 | 0 | 0 | 230 | 10 | [5 empty] | 281 | 1 | 2007-11-01 | 6.25 | UHE STA. CLARA - PINHÃO / PR
282 | CONJUNTO SACA PONTEIRO C/ EST. TEMPERATURA - MD | M | S | 469 | Móveis e utensílios | 1232.1.01.06.01 | 010001.81.000.230.10.00.00.00.00.00.00282.00001 | 0 | PADRÃO | 1 | 1 | CONJUNTO SACA PONTEIRO C/ EST. TEMPERATURA - MD | 2007-11-30 |  | 10001303 | N | Não | 1200 | 1200 | 0 | 2023-04-01 | 1 | EQUIPAMENTO GERAL | EQUIPAMENTO GERAL | EQUIPAMENTO GERAL | N | 1 | Geração |  | 1 | PC | EQUIPAMENTOS GERAIS - USINAS | 1 | 125/2001 USO DE BEM PUBLICO | Equipamento geral, o equipamento geral de informática e veículos da Administração Específica. | EQUIPAMENTO GERAL | EQUIPAMENTOS DE SERVIÇO | 10001 | 81 | 0 | 0 | 0 | 230 | 10 | [5 empty] | 282 | 1 | 2007-11-01 | 6.25 | UHE STA. CLARA - PINHÃO / PR
283 | MARTELETE ROT/ROMP. ELETRICO - 220V - 11241/230-75 - 40M (0611241714) // NF 515787 - MINAS FERRAMENTAS LTDA. | M | S | 469 | Móveis e utensílios | 1232.1.01.06.01 | 010001.81.000.230.10.00.00.00.00.00.00283.00001 | 0 | PADRÃO | 1 | 1 | MARTELETE ROT/ROMP. ELETRICO - 220V | 2007-11-30 |  | 10001304 | N | Não | 1994.75 | 1994.75 | 0 | 2023-04-01 | 1 | EQUIPAMENTO GERAL | EQUIPAMENTO GERAL | EQUIPAMENTO GERAL | N | 1 | Geração |  | 1 | PC | EQUIPAMENTOS GERAIS - USINAS | 1 | 125/2001 USO DE BEM PUBLICO | Equipamento geral, o equipamento geral de informática e veículos da Administração Específica. | EQUIPAMENTO GERAL | EQUIPAMENTOS DE SERVIÇO | 10001 | 81 | 0 | 0 | 0 | 230 | 10 | [5 empty] | 283 | 1 | 2007-11-01 | 6.25 | UHE STA. CLARA - PINHÃO / PR
285 | CHAVE COMBINADA - 46MM - BELZER (302030BR) // NF 517821 - MINAS FERRAMENTAS LTDA. | M | S | 469 | Móveis e utensílios | 1232.1.01.06.01 | 010001.81.000.230.10.00.00.00.00.00.00285.00001 | 0 | PADRÃO | 1 | 1 | CHAVE COMBINADA - 46MM - BELZER | 2007-11-30 |  | 10001306 | N | Não | 141.19 | 141.19 | 0 | 2023-04-01 | 1 | EQUIPAMENTO GERAL | EQUIPAMENTO GERAL | EQUIPAMENTO GERAL | N | 1 | Geração |  | 1 | PC | EQUIPAMENTOS GERAIS - USINAS | 1 | 125/2001 USO DE BEM PUBLICO | Equipamento geral, o equipamento geral de informática e veículos da Administração Específica. | EQUIPAMENTO GERAL | EQUIPAMENTOS DE SERVIÇO | 10001 | 81 | 0 | 0 | 0 | 230 | 10 | [5 empty] | 285 | 1 | 2007-11-01 | 6.25 | UHE STA. CLARA - PINHÃO / PR
286 | CHAVE COMBINADA - 50MM - BELZER (302031BR) // NF 517821 - MINAS FERRAMENTAS LTDA. | M | S | 469 | Móveis e utensílios | 1232.1.01.06.01 | 010001.81.000.230.10.00.00.00.00.00.00286.00001 | 0 | PADRÃO | 1 | 1 | CHAVE COMBINADA - 50MM - BELZER | 2007-11-30 |  | 10001307 | N | Não | 177.25 | 177.25 | 0 | 2023-04-01 | 1 | EQUIPAMENTO GERAL | EQUIPAMENTO GERAL | EQUIPAMENTO GERAL | N | 1 | Geração |  | 1 | PC | EQUIPAMENTOS GERAIS - USINAS | 1 | 125/2001 USO DE BEM PUBLICO | Equipamento geral, o equipamento geral de informática e veículos da Administração Específica. | EQUIPAMENTO GERAL | EQUIPAMENTOS DE SERVIÇO | 10001 | 81 | 0 | 0 | 0 | 230 | 10 | [5 empty] | 286 | 1 | 2007-11-01 | 6.25 | UHE STA. CLARA - PINHÃO / PR
287 | CHAVE COMBINADA 1.13/16" - BELZER (302524BR) // NF 517821 - MINAS FERRAMENTAS LTDA. | M | S | 469 | Móveis e utensílios | 1232.1.01.06.01 | 010001.81.000.230.10.00.00.00.00.00.00287.00001 | 0 | PADRÃO | 1 | 1 | CHAVE COMBINADA 1.13/16" - BELZER | 2007-11-30 |  | 10001308 | N | Não | 159.2 | 159.2 | 0 | 2023-04-01 | 1 | EQUIPAMENTO GERAL | EQUIPAMENTO GERAL | EQUIPAMENTO GERAL | N | 1 | Geração |  | 1 | PC | EQUIPAMENTOS GERAIS - USINAS | 1 | 125/2001 USO DE BEM PUBLICO | Equipamento geral, o equipamento geral de informática e veículos da Administração Específica. | EQUIPAMENTO GERAL | EQUIPAMENTOS DE SERVIÇO | 10001 | 81 | 0 | 0 | 0 | 230 | 10 | [5 empty] | 287 | 1 | 2007-11-01 | 6.25 | UHE STA. CLARA - PINHÃO / PR
288 | CHAVE DE CANO HEAVY-DUTY - 18" - RIDGID (31025) // NF 517822 - MINAS FERRAMENTAS LTDA. | M | S | 469 | Móveis e utensílios | 1232.1.01.06.01 | 010001.81.000.230.10.00.00.00.00.00.00288.00001 | 0 | PADRÃO | 1 | 1 | CHAVE DE CANO HEAVY-DUTY 18" | 2007-11-30 |  | 10001309 | N | Não | 170.78 | 170.78 | 0 | 2023-04-01 | 1 | EQUIPAMENTO GERAL | EQUIPAMENTO GERAL | EQUIPAMENTO GERAL | N | 1 | Geração |  | 1 | PC | EQUIPAMENTOS GERAIS - USINAS | 1 | 125/2001 USO DE BEM PUBLICO | Equipamento geral, o equipamento geral de informática e veículos da Administração Específica. | EQUIPAMENTO GERAL | EQUIPAMENTOS DE SERVIÇO | 10001 | 81 | 0 | 0 | 0 | 230 | 10 | [5 empty] | 288 | 1 | 2007-11-01 | 6.25 | UHE STA. CLARA - PINHÃO / PR
289 | EXTENSÃO FLEXIVEL C/ GARRA 490 - GEDORE (050967) // NF 517822 - MINAS FERRAMENTAS LTDA. | M | S | 469 | Móveis e utensílios | 1232.1.01.06.01 | 010001.81.000.230.10.00.00.00.00.00.00289.00001 | 0 | PADRÃO | 1 | 1 | EXTENSÃO FLEXIVEL C/ GARRA 490 - GEDORE | 2007-11-30 |  | 10001310 | N | Não | 350.36 | 350.36 | 0 | 2023-04-01 | 1 | EQUIPAMENTO GERAL | EQUIPAMENTO GERAL | EQUIPAMENTO GERAL | N | 1 | Geração |  | 1 | PC | EQUIPAMENTOS GERAIS - USINAS | 1 | 125/2001 USO DE BEM PUBLICO | Equipamento geral, o equipamento geral de informática e veículos da Administração Específica. | EQUIPAMENTO GERAL | EQUIPAMENTOS DE SERVIÇO | 10001 | 81 | 0 | 0 | 0 | 230 | 10 | [5 empty] | 289 | 1 | 2007-11-01 | 6.25 | UHE STA. CLARA - PINHÃO / PR
290 | CONJUNTO DE SOLDA / CORTE PPU-GAS 203046 - CONDOR/EXCE (206046) // NF 517824 - MINAS FERRAMENTAS LTDA. | M | S | 469 | Móveis e utensílios | 1232.1.01.06.01 | 010001.81.000.230.10.00.00.00.00.00.00290.00001 | 0 | PADRÃO | 1 | 1 | CONJUNTO DE SOLDA / CORTE PPU-GAS - CONDOR / EXCE | 2007-11-30 |  | 10001311 | N | Não | 2705.47 | 2705.47 | 0 | 2023-04-01 | 1 | EQUIPAMENTO GERAL | EQUIPAMENTO GERAL | EQUIPAMENTO GERAL | N | 1 | Geração |  | 1 | PC | EQUIPAMENTOS GERAIS - USINAS | 1 | 125/2001 USO DE BEM PUBLICO | Equipamento geral, o equipamento geral de informática e veículos da Administração Específica. | EQUIPAMENTO GERAL | EQUIPAMENTOS DE SERVIÇO | 10001 | 81 | 0 | 0 | 0 | 230 | 10 | [5 empty] | 290 | 1 | 2007-11-01 | 6.25 | UHE STA. CLARA - PINHÃO / PR
291 | SERRA FITA HORIZONTAL / VERTICAL - TRIF - 180MM - FRANH (FM18S) // NF 517824 - MINAS FERRAMENTAS LTDA. | M | S | 469 | Móveis e utensílios | 1232.1.01.06.01 | 010001.81.000.230.10.00.00.00.00.00.00291.00001 | 0 | PADRÃO | 1 | 1 | SERRA FITA HORIZONTAL / VERTICAL - TRIF - 180MM | 2007-11-30 |  | 10001312 | N | Não | 7575.94 | 7575.94 | 0 | 2023-04-01 | 1 | EQUIPAMENTO GERAL | EQUIPAMENTO GERAL | EQUIPAMENTO GERAL | N | 1 | Geração |  | 1 | PC | EQUIPAMENTOS GERAIS - USINAS | 1 | 125/2001 USO DE BEM PUBLICO | Equipamento geral, o equipamento geral de informática e veículos da Administração Específica. | EQUIPAMENTO GERAL | EQUIPAMENTOS DE SERVIÇO | 10001 | 81 | 0 | 0 | 0 | 230 | 10 | [5 empty] | 291 | 1 | 2007-11-01 | 6.25 | UHE STA. CLARA - PINHÃO / PR
292 | MORSA CANO BANCADA - TEF08 N4 - 4" - FENO // NF 517824 - MINAS FERRAMENTAS LTDA. | M | S | 469 | Móveis e utensílios | 1232.1.01.06.01 | 010001.81.000.230.10.00.00.00.00.00.00292.00001 | 0 | PADRÃO | 1 | 1 | MORSA CANO BANCADA - 4" - FENO | 2007-11-30 |  | 10001313 | N | Não | 1540.81 | 1540.81 | 0 | 2023-04-01 | 1 | EQUIPAMENTO GERAL | EQUIPAMENTO GERAL | EQUIPAMENTO GERAL | N | 1 | Geração |  | 1 | PC | EQUIPAMENTOS GERAIS - USINAS | 1 | 125/2001 USO DE BEM PUBLICO | Equipamento geral, o equipamento geral de informática e veículos da Administração Específica. | EQUIPAMENTO GERAL | EQUIPAMENTOS DE SERVIÇO | 10001 | 81 | 0 | 0 | 0 | 230 | 10 | [5 empty] | 292 | 1 | 2007-11-01 | 6.25 | UHE STA. CLARA - PINHÃO / PR
293 | BOMBA HIDRÁULICA MANUAL - GP39 // NF 521553 - MINAS FERRAMENTAS LTDA. | M | S | 469 | Móveis e utensílios | 1232.1.01.06.01 | 010001.81.000.230.10.00.00.00.00.00.00293.00001 | 0 | PADRÃO | 1 | 1 | BOMBA HIDRÁULICA MANUAL | 2007-12-31 |  | 10001314 | N | Não | 1094.1 | 1094.1 | 0 | 2023-04-01 | 1 | EQUIPAMENTO GERAL | EQUIPAMENTO GERAL | EQUIPAMENTO GERAL | N | 1 | Geração |  | 1 | PC | EQUIPAMENTOS GERAIS - USINAS | 1 | 125/2001 USO DE BEM PUBLICO | Equipamento geral, o equipamento geral de informática e veículos da Administração Específica. | EQUIPAMENTO GERAL | EQUIPAMENTOS DE SERVIÇO | 10001 | 81 | 0 | 0 | 0 | 230 | 10 | [5 empty] | 293 | 1 | 2007-12-01 | 6.25 | UHE STA. CLARA - PINHÃO / PR
294 | ALICATE DE MEDIÇÃO TRUE-RMS. MOD. 337 - | M | S | 469 | Móveis e utensílios | 1232.1.01.06.01 | 010001.81.000.230.10.00.00.00.00.00.00294.00001 | 0 | PADRÃO | 1 | 1 | ALICATE DE MEDIÇÃO | 2008-01-31 |  | 10001315 | N | Não | 1567.98 | 1567.98 | 0 | 2023-04-01 | 1 | EQUIPAMENTO GERAL | EQUIPAMENTO GERAL | EQUIPAMENTO GERAL | N | 1 | Geração |  | 1 | PC | EQUIPAMENTOS GERAIS - USINAS | 1 | 125/2001 USO DE BEM PUBLICO | Equipamento geral, o equipamento geral de informática e veículos da Administração Específica. | EQUIPAMENTO GERAL | EQUIPAMENTOS DE SERVIÇO | 10001 | 81 | 0 | 0 | 0 | 230 | 10 | [5 empty] | 294 | 1 | 2008-01-01 | 6.25 | UHE STA. CLARA - PINHÃO / PR
295 | ALICATE DE MEDIÇÃO TRUE-RMS. MOD. 337 - | M | S | 469 | Móveis e utensílios | 1232.1.01.06.01 | 010001.81.000.230.10.00.00.00.00.00.00295.00001 | 0 | PADRÃO | 1 | 1 | ALICATE DE MEDIÇÃO | 2008-01-31 |  | 10001316 | N | Não | 1567.98 | 1567.98 | 0 | 2023-04-01 | 1 | EQUIPAMENTO GERAL | EQUIPAMENTO GERAL | EQUIPAMENTO GERAL | N | 1 | Geração |  | 1 | PC | EQUIPAMENTOS GERAIS - USINAS | 1 | 125/2001 USO DE BEM PUBLICO | Equipamento geral, o equipamento geral de informática e veículos da Administração Específica. | EQUIPAMENTO GERAL | EQUIPAMENTOS DE SERVIÇO | 10001 | 81 | 0 | 0 | 0 | 230 | 10 | [5 empty] | 295 | 1 | 2008-01-01 | 6.25 | UHE STA. CLARA - PINHÃO / PR
296 | CALIBRADOR DE PROCESSO C/ DOCUMENTAÇÃO - MOD. FLUKE 744 | M | S | 469 | Móveis e utensílios | 1232.1.01.06.01 | 010001.81.000.230.10.00.00.00.00.00.00296.00001 | 0 | PADRÃO | 1 | 1 | CALIBRADOR | 2008-01-31 |  | 10001317 | N | Não | 27864.04 | 27864.04 | 0 | 2023-04-01 | 1 | EQUIPAMENTO GERAL | EQUIPAMENTO GERAL | EQUIPAMENTO GERAL | N | 1 | Geração |  | 1 | PC | EQUIPAMENTOS GERAIS - USINAS | 1 | 125/2001 USO DE BEM PUBLICO | Equipamento geral, o equipamento geral de informática e veículos da Administração Específica. | EQUIPAMENTO GERAL | EQUIPAMENTOS DE SERVIÇO | 10001 | 81 | 0 | 0 | 0 | 230 | 10 | [5 empty] | 296 | 1 | 2008-01-01 | 6.25 | UHE STA. CLARA - PINHÃO / PR
297 | MEGOHMETRO 5KV - MOD. MIT 520 | M | S | 469 | Móveis e utensílios | 1232.1.01.06.01 | 010001.81.000.230.10.00.00.00.00.00.00297.00001 | 0 | PADRÃO | 1 | 1 | MEGHMETRO | 2008-01-31 |  | 10001318 | N | Não | 9881.89 | 9881.89 | 0 | 2023-04-01 | 1 | EQUIPAMENTO GERAL | EQUIPAMENTO GERAL | EQUIPAMENTO GERAL | N | 1 | Geração |  | 1 | PC | EQUIPAMENTOS GERAIS - USINAS | 1 | 125/2001 USO DE BEM PUBLICO | Equipamento geral, o equipamento geral de informática e veículos da Administração Específica. | EQUIPAMENTO GERAL | EQUIPAMENTOS DE SERVIÇO | 10001 | 81 | 0 | 0 | 0 | 230 | 10 | [5 empty] | 297 | 1 | 2008-01-01 | 6.25 | UHE STA. CLARA - PINHÃO / PR |  | C
298 | MULTIMETRO DIGITAL - MOD. KIT 87 V/E2 | M | S | 469 | Móveis e utensílios | 1232.1.01.06.01 | 010001.81.000.230.10.00.00.00.00.00.00298.00001 | 0 | PADRÃO | 1 | 1 | MULTIMETRO DIGITAL | 2008-01-31 |  | 10001319 | N | Não | 2020.99 | 2020.99 | 0 | 2023-04-01 | 1 | EQUIPAMENTO GERAL | EQUIPAMENTO GERAL | EQUIPAMENTO GERAL | N | 1 | Geração |  | 1 | PC | EQUIPAMENTOS GERAIS - USINAS | 1 | 125/2001 USO DE BEM PUBLICO | Equipamento geral, o equipamento geral de informática e veículos da Administração Específica. | EQUIPAMENTO GERAL | EQUIPAMENTOS DE SERVIÇO | 10001 | 81 | 0 | 0 | 0 | 230 | 10 | [5 empty] | 298 | 1 | 2008-01-01 | 6.25 | UHE STA. CLARA - PINHÃO / PR |  | C
299 | MULTIMETRO DIGITAL - MOD. KIT 87 V/E2 | M | S | 469 | Móveis e utensílios | 1232.1.01.06.01 | 010001.81.000.230.10.00.00.00.00.00.00299.00001 | 0 | PADRÃO | 1 | 1 | MULTIMETRO DIGITAL | 2008-01-31 |  | 10001320 | N | Não | 2020.99 | 2020.99 | 0 | 2023-04-01 | 1 | EQUIPAMENTO GERAL | EQUIPAMENTO GERAL | EQUIPAMENTO GERAL | N | 1 | Geração |  | 1 | PC | EQUIPAMENTOS GERAIS - USINAS | 1 | 125/2001 USO DE BEM PUBLICO | Equipamento geral, o equipamento geral de informática e veículos da Administração Específica. | EQUIPAMENTO GERAL | EQUIPAMENTOS DE SERVIÇO | 10001 | 81 | 0 | 0 | 0 | 230 | 10 | [5 empty] | 299 | 1 | 2008-01-01 | 6.25 | UHE STA. CLARA - PINHÃO / PR |  | C
300 | MULTIMETRO DIGITAL - MOD. KIT 87 V/E2 | M | S | 469 | Móveis e utensílios | 1232.1.01.06.01 | 010001.81.000.230.10.00.00.00.00.00.00300.00001 | 0 | PADRÃO | 1 | 1 | MULTIMETRO DIGITAL | 2008-01-31 |  | 10001321 | N | Não | 2020.99 | 2020.99 | 0 | 2023-04-01 | 1 | EQUIPAMENTO GERAL | EQUIPAMENTO GERAL | EQUIPAMENTO GERAL | N | 1 | Geração |  | 1 | PC | EQUIPAMENTOS GERAIS - USINAS | 1 | 125/2001 USO DE BEM PUBLICO | Equipamento geral, o equipamento geral de informática e veículos da Administração Específica. | EQUIPAMENTO GERAL | EQUIPAMENTOS DE SERVIÇO | 10001 | 81 | 0 | 0 | 0 | 230 | 10 | [5 empty] | 300 | 1 | 2008-01-01 | 6.25 | UHE STA. CLARA - PINHÃO / PR |  | C
301 | MULTIMETRO DIGITAL TRUE-RMS - MOD. U1252A | M | S | 469 | Móveis e utensílios | 1232.1.01.06.01 | 010001.81.000.230.10.00.00.00.00.00.00301.00001 | 0 | PADRÃO | 1 | 1 | MULTIMETRO DIGITAL | 2008-01-31 |  | 10001322 | N | Não | 1712.21 | 1712.21 | 0 | 2023-04-01 | 1 | EQUIPAMENTO GERAL | EQUIPAMENTO GERAL | EQUIPAMENTO GERAL | N | 1 | Geração |  | 1 | PC | EQUIPAMENTOS GERAIS - USINAS | 1 | 125/2001 USO DE BEM PUBLICO | Equipamento geral, o equipamento geral de informática e veículos da Administração Específica. | EQUIPAMENTO GERAL | EQUIPAMENTOS DE SERVIÇO | 10001 | 81 | 0 | 0 | 0 | 230 | 10 | [5 empty] | 301 | 1 | 2008-01-01 | 6.25 | UHE STA. CLARA - PINHÃO / PR |  | C
302 | MULTIMETRO DIGITAL TRUE-RMS - MOD. U1252A | M | S | 469 | Móveis e utensílios | 1232.1.01.06.01 | 010001.81.000.230.10.00.00.00.00.00.00302.00001 | 0 | PADRÃO | 1 | 1 | MULTIMETRO DIGITAL | 2008-01-31 |  | 10001323 | N | Não | 1712.21 | 1712.21 | 0 | 2023-04-01 | 1 | EQUIPAMENTO GERAL | EQUIPAMENTO GERAL | EQUIPAMENTO GERAL | N | 1 | Geração |  | 1 | PC | EQUIPAMENTOS GERAIS - USINAS | 1 | 125/2001 USO DE BEM PUBLICO | Equipamento geral, o equipamento geral de informática e veículos da Administração Específica. | EQUIPAMENTO GERAL | EQUIPAMENTOS DE SERVIÇO | 10001 | 81 | 0 | 0 | 0 | 230 | 10 | [5 empty] | 302 | 1 | 2008-01-01 | 6.25 | UHE STA. CLARA - PINHÃO / PR |  | C
303 | MULTIMETRO DIGITAL TRUE-RMS - MOD. U1252A | M | S | 469 | Móveis e utensílios | 1232.1.01.06.01 | 010001.81.000.230.10.00.00.00.00.00.00303.00001 | 0 | PADRÃO | 1 | 1 | MULTIMETRO DIGITAL | 2008-01-31 |  | 10001324 | N | Não | 1712.21 | 1712.21 | 0 | 2023-04-01 | 1 | EQUIPAMENTO GERAL | EQUIPAMENTO GERAL | EQUIPAMENTO GERAL | N | 1 | Geração |  | 1 | PC | EQUIPAMENTOS GERAIS - USINAS | 1 | 125/2001 USO DE BEM PUBLICO | Equipamento geral, o equipamento geral de informática e veículos da Administração Específica. | EQUIPAMENTO GERAL | EQUIPAMENTOS DE SERVIÇO | 10001 | 81 | 0 | 0 | 0 | 230 | 10 | [5 empty] | 303 | 1 | 2008-01-01 | 6.25 | UHE STA. CLARA - PINHÃO / PR |  | C
304 | MULTIMETRO DIGITAL TRUE-RMS - MOD. U1252A | M | S | 469 | Móveis e utensílios | 1232.1.01.06.01 | 010001.81.000.230.10.00.00.00.00.00.00304.00001 | 0 | PADRÃO | 1 | 1 | MULTIMETRO DIGITAL | 2008-01-31 |  | 10001325 | N | Não | 1712.21 | 1712.21 | 0 | 2023-04-01 | 1 | EQUIPAMENTO GERAL | EQUIPAMENTO GERAL | EQUIPAMENTO GERAL | N | 1 | Geração |  | 1 | PC | EQUIPAMENTOS GERAIS - USINAS | 1 | 125/2001 USO DE BEM PUBLICO | Equipamento geral, o equipamento geral de informática e veículos da Administração Específica. | EQUIPAMENTO GERAL | EQUIPAMENTOS DE SERVIÇO | 10001 | 81 | 0 | 0 | 0 | 230 | 10 | [5 empty] | 304 | 1 | 2008-01-01 | 6.25 | UHE STA. CLARA - PINHÃO / PR |  | C
305 | MULTIMETRO DIGITAL TRUE-RMS - MOD. U1252A | M | S | 469 | Móveis e utensílios | 1232.1.01.06.01 | 010001.81.000.230.10.00.00.00.00.00.00305.00001 | 0 | PADRÃO | 1 | 1 | MULTIMETRO DIGITAL | 2008-01-31 |  | 10001326 | N | Não | 1712.21 | 1712.21 | 0 | 2023-04-01 | 1 | EQUIPAMENTO GERAL | EQUIPAMENTO GERAL | EQUIPAMENTO GERAL | N | 1 | Geração |  | 1 | PC | EQUIPAMENTOS GERAIS - USINAS | 1 | 125/2001 USO DE BEM PUBLICO | Equipamento geral, o equipamento geral de informática e veículos da Administração Específica. | EQUIPAMENTO GERAL | EQUIPAMENTOS DE SERVIÇO | 10001 | 81 | 0 | 0 | 0 | 230 | 10 | [5 empty] | 305 | 1 | 2008-01-01 | 6.25 | UHE STA. CLARA - PINHÃO / PR |  | C
306 | OSCILOSCOPIO PORTATIL TIPO SCOPMETER - MOD. 199C/628s | M | S | 469 | Móveis e utensílios | 1232.1.01.06.01 | 010001.81.000.230.10.00.00.00.00.00.00306.00001 | 0 | PADRÃO | 1 | 1 | OSCILOSCOPIO | 2008-01-31 |  | 10001327 | N | Não | 18334.08 | 18334.08 | 0 | 2023-04-01 | 1 | EQUIPAMENTO GERAL | EQUIPAMENTO GERAL | EQUIPAMENTO GERAL | N | 1 | Geração |  | 1 | PC | EQUIPAMENTOS GERAIS - USINAS | 1 | 125/2001 USO DE BEM PUBLICO | Equipamento geral, o equipamento geral de informática e veículos da Administração Específica. | EQUIPAMENTO GERAL | EQUIPAMENTOS DE SERVIÇO | 10001 | 81 | 0 | 0 | 0 | 230 | 10 | [5 empty] | 306 | 1 | 2008-01-01 | 6.25 | UHE STA. CLARA - PINHÃO / PR |  | C
307 | MULTIPLICADOR DE TORQUE. MOD. 8604/45 X 25 | M | S | 469 | Móveis e utensílios | 1232.1.01.06.01 | 010001.81.000.230.10.00.00.00.00.00.00307.00001 | 0 | PADRÃO | 1 | 1 | MULTIPLICADOR DE TORQUE | 2008-01-31 |  | 10001328 | N | Não | 19989.79 | 19989.79 | 0 | 2023-04-01 | 1 | EQUIPAMENTO GERAL | EQUIPAMENTO GERAL | EQUIPAMENTO GERAL | N | 1 | Geração |  | 1 | PC | EQUIPAMENTOS GERAIS - USINAS | 1 | 125/2001 USO DE BEM PUBLICO | Equipamento geral, o equipamento geral de informática e veículos da Administração Específica. | EQUIPAMENTO GERAL | EQUIPAMENTOS DE SERVIÇO | 10001 | 81 | 0 | 0 | 0 | 230 | 10 | [5 empty] | 307 | 1 | 2008-01-01 | 6.25 | UHE-STA. CLARA - PINHAO / PR |  | C
309 | FONTE DE TENSÃO TC-50 | M | S | 469 | Móveis e utensílios | 1232.1.01.06.01 | 010001.81.000.230.25.00.00.00.00.00.00309.00001 | 0 | PADRÃO | 1 | 1 | FONTE DE TENSÃO TC-50 - TECTROL | 2008-02-29 |  | 10001330 | N | Não | 3800 | 3800 | 0 | 2023-04-01 | 1 | EQUIPAMENTO GERAL | EQUIPAMENTO GERAL | EQUIPAMENTO GERAL | N | 1 | Geração |  | 1 | PC | EQUIPAMENTOS GERAIS - USINAS | 1 | 125/2001 USO DE BEM PUBLICO | Equipamento geral, o equipamento geral de informática e veículos da Administração Específica. | EQUIPAMENTO GERAL | EQUIPAMENTOS DE ESCRITÓRIO | 10001 | 81 | 0 | 0 | 0 | 230 | 25 | [5 empty] | 309 | 1 | 2008-02-01 | 6.25 | UHE-STA. CLARA - PINHAO / PR
310 | FONTE DE TENSÃO TCA-150 | M | S | 469 | Móveis e utensílios | 1232.1.01.06.01 | 010001.81.000.230.25.00.00.00.00.00.00310.00001 | 0 | PADRÃO | 1 | 1 | FONTE DE TENSÃO TCA-150 / TECTROL | 2008-02-29 |  | 10001331 | N | Não | 6200 | 6200 | 0 | 2023-04-01 | 1 | EQUIPAMENTO GERAL | EQUIPAMENTO GERAL | EQUIPAMENTO GERAL | N | 1 | Geração |  | 1 | PC | EQUIPAMENTOS GERAIS - USINAS | 1 | 125/2001 USO DE BEM PUBLICO | Equipamento geral, o equipamento geral de informática e veículos da Administração Específica. | EQUIPAMENTO GERAL | EQUIPAMENTOS DE ESCRITÓRIO | 10001 | 81 | 0 | 0 | 0 | 230 | 25 | [5 empty] | 310 | 1 | 2008-02-01 | 6.25 | UHE-STA. CLARA - PINHAO / PR
333 | CHAVE CANO HEAVY-DUTY 224/24 - 24" - GEDORE // NF 512046 - MINAS FERRAMENTAS LTDA. | M | S | 469 | Móveis e utensílios | 1232.1.01.06.01 | 010001.81.000.230.10.00.00.00.00.00.00333.00001 | 0 | PADRÃO | 1 | 1 | CHAVE CANO HEAVY-DUTY 224/24 | 2007-11-30 |  | 10001354 | N | Não | 221.87 | 221.87 | 0 | 2023-04-01 | 1 | EQUIPAMENTO GERAL | EQUIPAMENTO GERAL | EQUIPAMENTO GERAL | N | 1 | Geração |  | 1 | PC | EQUIPAMENTOS GERAIS - USINAS | 1 | 125/2001 USO DE BEM PUBLICO | Equipamento geral, o equipamento geral de informática e veículos da Administração Específica. | EQUIPAMENTO GERAL | EQUIPAMENTOS DE SERVIÇO | 10001 | 81 | 0 | 0 | 0 | 230 | 10 | [5 empty] | 333 | 1 | 2007-11-01 | 6.25 | UHE STA. CLARA - PINHÃO / PR
334 | ESPELHO INSPECAO REDONDO TELESCOPICO 466 - 30X530MM - GEDORE (050955) // NF 512047 - MINAS FERRAMENTAS LTDA. | M | S | 469 | Móveis e utensílios | 1232.1.01.06.01 | 010001.81.000.230.10.00.00.00.00.00.00334.00001 | 0 | PADRÃO | 1 | 1 | ESPELHO INSPECAO REDONDO TELESCOPICO | 2007-11-30 |  | 10001355 | N | Não | 255.47 | 255.47 | 0 | 2023-04-01 | 1 | EQUIPAMENTO GERAL | EQUIPAMENTO GERAL | EQUIPAMENTO GERAL | N | 1 | Geração |  | 1 | PC | EQUIPAMENTOS GERAIS - USINAS | 1 | 125/2001 USO DE BEM PUBLICO | Equipamento geral, o equipamento geral de informática e veículos da Administração Específica. | EQUIPAMENTO GERAL | EQUIPAMENTOS DE SERVIÇO | 10001 | 81 | 0 | 0 | 0 | 230 | 10 | [5 empty] | 334 | 1 | 2007-11-01 | 6.25 | UHE STA. CLARA - PINHÃO / PR
335 | TRANSPALETE RODA NYLON TM2220SN 2.21 - 530X1150MM // NF 512055 - MINAS FERRAMENTAS LTDA. | M | S | 469 | Móveis e utensílios | 1232.1.01.06.01 | 010001.81.000.230.10.00.00.00.00.00.00335.00001 | 0 | PADRÃO | 1 | 1 | TRANSPALETE RODA NYLON | 2007-11-30 |  | 10001356 | N | Não | 700.75 | 700.75 | 0 | 2023-04-01 | 1 | EQUIPAMENTO GERAL | EQUIPAMENTO GERAL | EQUIPAMENTO GERAL | N | 1 | Geração |  | 1 | PC | EQUIPAMENTOS GERAIS - USINAS | 1 | 125/2001 USO DE BEM PUBLICO | Equipamento geral, o equipamento geral de informática e veículos da Administração Específica. | EQUIPAMENTO GERAL | EQUIPAMENTOS DE SERVIÇO | 10001 | 81 | 0 | 0 | 0 | 230 | 10 | [5 empty] | 335 | 1 | 2007-11-01 | 6.25 | UHE STA. CLARA - PINHÃO / PR
336 | CARRO PLATAFORMA REFORÇADO 1 ABA TM15 - 1500X800X446MM (203006) // NF 512055 - MINAS FERRAMENTAS LTDA. | M | S | 469 | Móveis e utensílios | 1232.1.01.06.01 | 010001.81.000.230.10.00.00.00.00.00.00336.00001 | 0 | PADRÃO | 1 | 1 | CARRO PLATAFORMA REFORÇADO 1 ABA | 2007-11-30 |  | 10001357 | N | Não | 857.45 | 857.45 | 0 | 2023-04-01 | 1 | EQUIPAMENTO GERAL | EQUIPAMENTO GERAL | EQUIPAMENTO GERAL | N | 1 | Geração |  | 1 | PC | EQUIPAMENTOS GERAIS - USINAS | 1 | 125/2001 USO DE BEM PUBLICO | Equipamento geral, o equipamento geral de informática e veículos da Administração Específica. | EQUIPAMENTO GERAL | EQUIPAMENTOS DE SERVIÇO | 10001 | 81 | 0 | 0 | 0 | 230 | 10 | [5 empty] | 336 | 1 | 2007-11-01 | 6.25 | UHE STA. CLARA - PINHÃO / PR
337 | CARRO PLATAFORMA REFORÇADO 1 ABA TM15 - 1500X800X446MM (203006) // NF 512055 - MINAS FERRAMENTAS LTDA. | M | S | 469 | Móveis e utensílios | 1232.1.01.06.01 | 010001.81.000.230.10.00.00.00.00.00.00337.00001 | 0 | PADRÃO | 1 | 1 | CARRO PLATAFORMA REFORÇADO 1 ABA | 2007-11-30 |  | 10001358 | N | Não | 857.45 | 857.45 | 0 | 2023-04-01 | 1 | EQUIPAMENTO GERAL | EQUIPAMENTO GERAL | EQUIPAMENTO GERAL | N | 1 | Geração |  | 1 | PC | EQUIPAMENTOS GERAIS - USINAS | 1 | 125/2001 USO DE BEM PUBLICO | Equipamento geral, o equipamento geral de informática e veículos da Administração Específica. | EQUIPAMENTO GERAL | EQUIPAMENTOS DE SERVIÇO | 10001 | 81 | 0 | 0 | 0 | 230 | 10 | [5 empty] | 337 | 1 | 2007-11-01 | 6.25 | UHE STA. CLARA - PINHÃO / PR
338 | CARRO PLATAFORMA REFORÇADO 1 ABA TM15 - 1500X800X446MM (203006) // NF 512055 - MINAS FERRAMENTAS LTDA. | M | S | 469 | Móveis e utensílios | 1232.1.01.06.01 | 010001.81.000.230.10.00.00.00.00.00.00338.00001 | 0 | PADRÃO | 1 | 1 | CARRO PLATAFORMA REFORÇADO 1 ABA | 2007-11-30 |  | 10001359 | N | Não | 857.45 | 857.45 | 0 | 2023-04-01 | 1 | EQUIPAMENTO GERAL | EQUIPAMENTO GERAL | EQUIPAMENTO GERAL | N | 1 | Geração |  | 1 | PC | EQUIPAMENTOS GERAIS - USINAS | 1 | 125/2001 USO DE BEM PUBLICO | Equipamento geral, o equipamento geral de informática e veículos da Administração Específica. | EQUIPAMENTO GERAL | EQUIPAMENTOS DE SERVIÇO | 10001 | 81 | 0 | 0 | 0 | 230 | 10 | [5 empty] | 338 | 1 | 2007-11-01 | 6.25 | UHE STA. CLARA - PINHÃO / PR
339 | CARRINHO TRANSPORTE TAMBOR 287 - 300 KG - M.C. (287)// NF 512055 - MINAS FERRAMENTAS LTDA. | M | S | 469 | Móveis e utensílios | 1232.1.01.06.01 | 010001.81.000.230.10.00.00.00.00.00.00339.00001 | 0 | PADRÃO | 1 | 1 | CARRINHO TRANSPORTE TAMBOR 287 - 300 KG | 2007-11-30 |  | 10001360 | N | Não | 373.71 | 373.71 | 0 | 2023-04-01 | 1 | EQUIPAMENTO GERAL | EQUIPAMENTO GERAL | EQUIPAMENTO GERAL | N | 1 | Geração |  | 1 | PC | EQUIPAMENTOS GERAIS - USINAS | 1 | 125/2001 USO DE BEM PUBLICO | Equipamento geral, o equipamento geral de informática e veículos da Administração Específica. | EQUIPAMENTO GERAL | EQUIPAMENTOS DE SERVIÇO | 10001 | 81 | 0 | 0 | 0 | 230 | 10 | [5 empty] | 339 | 1 | 2007-11-01 | 6.25 | UHE STA. CLARA - PINHAO / PR
340 | CARRINHO TRANSPORTE TAMBOR 287 - 300 KG - M.C. (287)// NF 512055 - MINAS FERRAMENTAS LTDA. | M | S | 469 | Móveis e utensílios | 1232.1.01.06.01 | 010001.81.000.230.10.00.00.00.00.00.00340.00001 | 0 | PADRÃO | 1 | 1 | CARRINHO TRANSPORTE TAMBOR 287 - 300 KG | 2007-11-30 |  | 10001361 | N | Não | 373.71 | 373.71 | 0 | 2023-04-01 | 1 | EQUIPAMENTO GERAL | EQUIPAMENTO GERAL | EQUIPAMENTO GERAL | N | 1 | Geração |  | 1 | PC | EQUIPAMENTOS GERAIS - USINAS | 1 | 125/2001 USO DE BEM PUBLICO | Equipamento geral, o equipamento geral de informática e veículos da Administração Específica. | EQUIPAMENTO GERAL | EQUIPAMENTOS DE SERVIÇO | 10001 | 81 | 0 | 0 | 0 | 230 | 10 | [5 empty] | 340 | 1 | 2007-11-01 | 6.25 | UHE STA. CLARA - PINHAO / PR
341 | CARRINHO TRANSPORTE TAMBOR 287 - 300 KG - M.C. (287)// NF 512055 - MINAS FERRAMENTAS LTDA. | M | S | 469 | Móveis e utensílios | 1232.1.01.06.01 | 010001.81.000.230.10.00.00.00.00.00.00341.00001 | 0 | PADRÃO | 1 | 1 | CARRINHO TRANSPORTE TAMBOR 287 - 300 KG | 2007-11-30 |  | 10001362 | N | Não | 373.71 | 373.71 | 0 | 2023-04-01 | 1 | EQUIPAMENTO GERAL | EQUIPAMENTO GERAL | EQUIPAMENTO GERAL | N | 1 | Geração |  | 1 | PC | EQUIPAMENTOS GERAIS - USINAS | 1 | 125/2001 USO DE BEM PUBLICO | Equipamento geral, o equipamento geral de informática e veículos da Administração Específica. | EQUIPAMENTO GERAL | EQUIPAMENTOS DE SERVIÇO | 10001 | 81 | 0 | 0 | 0 | 230 | 10 | [5 empty] | 341 | 1 | 2007-11-01 | 6.25 | UHE STA. CLARA - PINHAO / PR
342 | CHAVE IMPACTO PNEUMATICA FL -1/2" - 540NM - PUMA (AT5044) // NF 517055 - MINAS FERRAMENTAS LTDA. | M | S | 469 | Móveis e utensílios | 1232.1.01.06.01 | 010001.81.000.230.10.00.00.00.00.00.00342.00001 | 0 | PADRÃO | 1 | 1 | CHAVE IMPACTO PNEUMATICA FL -1/2" | 2007-11-30 |  | 10001363 | N | Não | 570.43 | 570.43 | 0 | 2023-04-01 | 1 | EQUIPAMENTO GERAL | EQUIPAMENTO GERAL | EQUIPAMENTO GERAL | N | 1 | Geração |  | 1 | PC | EQUIPAMENTOS GERAIS - USINAS | 1 | 125/2001 USO DE BEM PUBLICO | Equipamento geral, o equipamento geral de informática e veículos da Administração Específica. | EQUIPAMENTO GERAL | EQUIPAMENTOS DE SERVIÇO | 10001 | 81 | 0 | 0 | 0 | 230 | 10 | [5 empty] | 342 | 1 | 2007-11-01 | 6.25 | UHE STA. CLARA - PINHAO / PR
343 | ESMERILHADEIRA ELETRICA 220V - 5" - 900MB (0601801014) // NF 517055 - MINAS FERRAMENTAS LTDA. | M | S | 469 | Móveis e utensílios | 1232.1.01.06.01 | 010001.81.000.230.10.00.00.00.00.00.00343.00001 | 0 | PADRÃO | 1 | 1 | ESMERILHADEIRA ELETRICA 220V - 5" | 2007-11-30 |  | 10001364 | N | Não | 377.23 | 377.23 | 0 | 2023-04-01 | 1 | EQUIPAMENTO GERAL | EQUIPAMENTO GERAL | EQUIPAMENTO GERAL | N | 1 | Geração |  | 1 | PC | EQUIPAMENTOS GERAIS - USINAS | 1 | 125/2001 USO DE BEM PUBLICO | Equipamento geral, o equipamento geral de informática e veículos da Administração Específica. | EQUIPAMENTO GERAL | EQUIPAMENTOS DE SERVIÇO | 10001 | 81 | 0 | 0 | 0 | 230 | 10 | [5 empty] | 343 | 1 | 2007-11-01 | 6.25 | UHE STA. CLARA - PINHÃO / PR
344 | ESMERILHADEIRA ELETRICA 220V - 9" - 2600W (06017564EO) // NF 517055 - MINAS FERRAMENTAS LTDA. | M | S | 469 | Móveis e utensílios | 1232.1.01.06.01 | 010001.81.000.230.10.00.00.00.00.00.00344.00001 | 0 | PADRÃO | 1 | 1 | ESMERILHADEIRA ELETRICA 220V - 9" | 2007-11-30 |  | 10001365 | N | Não | 546.25 | 546.25 | 0 | 2023-04-01 | 1 | EQUIPAMENTO GERAL | EQUIPAMENTO GERAL | EQUIPAMENTO GERAL | N | 1 | Geração |  | 1 | PC | EQUIPAMENTOS GERAIS - USINAS | 1 | 125/2001 USO DE BEM PUBLICO | Equipamento geral, o equipamento geral de informática e veículos da Administração Específica. | EQUIPAMENTO GERAL | EQUIPAMENTOS DE SERVIÇO | 10001 | 81 | 0 | 0 | 0 | 230 | 10 | [5 empty] | 344 | 1 | 2007-11-01 | 6.25 | UHE STA. CLARA - PINHÃO / PR
345 | GUINCHO HIDRAULICO EXTENSIVEL - 1T (RG0003) // NF 517055 - MINAS FERRAMENTAS LTDA. | M | S | 469 | Móveis e utensílios | 1232.1.01.06.01 | 010001.81.000.230.10.00.00.00.00.00.00345.00001 | 0 | PADRÃO | 1 | 1 | GUINCHO HIDRAULICO EXTENSIVEL - 1T | 2007-11-30 |  | 10001366 | N | Não | 933.16 | 933.16 | 0 | 2023-04-01 | 1 | EQUIPAMENTO GERAL | EQUIPAMENTO GERAL | EQUIPAMENTO GERAL | N | 1 | Geração |  | 1 | PC | EQUIPAMENTOS GERAIS - USINAS | 1 | 125/2001 USO DE BEM PUBLICO | Equipamento geral, o equipamento geral de informática e veículos da Administração Específica. | EQUIPAMENTO GERAL | EQUIPAMENTOS DE SERVIÇO | 10001 | 81 | 0 | 0 | 0 | 230 | 10 | [5 empty] | 345 | 1 | 2007-11-01 | 6.25 | UHE STA. CLARA - PINHÃO / PR
346 | RETIFICADEIRA RETA PNEUMATICA - 21000RPM (0607260101) // NF 512056 - MINAS FERRAMENTAS LTDA. | M | S | 469 | Móveis e utensílios | 1232.1.01.06.01 | 010001.81.000.230.10.00.00.00.00.00.00346.00001 | 0 | PADRÃO | 1 | 1 | RETIFICADEIRA RETA PNEUMATICA | 2007-11-30 |  | 10001367 | N | Não | 825.88 | 825.88 | 0 | 2023-04-01 | 1 | EQUIPAMENTO GERAL | EQUIPAMENTO GERAL | EQUIPAMENTO GERAL | N | 1 | Geração |  | 1 | PC | EQUIPAMENTOS GERAIS - USINAS | 1 | 125/2001 USO DE BEM PUBLICO | Equipamento geral, o equipamento geral de informática e veículos da Administração Específica. | EQUIPAMENTO GERAL | EQUIPAMENTOS DE SERVIÇO | 10001 | 81 | 0 | 0 | 0 | 230 | 10 | [5 empty] | 346 | 1 | 2007-11-01 | 6.25 | UHE STA. CLARA - PINHÃO / PR
347 | KIT MANUTENÇAO O-RING PARKER - FHB-382 - MD (29157) // NF 512056 - MINAS FERRAMENTAS LTDA. | M | S | 469 | Móveis e utensílios | 1232.1.01.06.01 | 010001.81.000.230.10.00.00.00.00.00.00347.00001 | 0 | PADRÃO | 1 | 1 | KIT MANUTENÇAO O-RING PARKER | 2007-11-30 |  | 10001368 | N | Não | 220.28 | 220.28 | 0 | 2023-04-01 | 1 | EQUIPAMENTO GERAL | EQUIPAMENTO GERAL | EQUIPAMENTO GERAL | N | 1 | Geração |  | 1 | PC | EQUIPAMENTOS GERAIS - USINAS | 1 | 125/2001 USO DE BEM PUBLICO | Equipamento geral, o equipamento geral de informática e veículos da Administração Específica. | EQUIPAMENTO GERAL | EQUIPAMENTOS DE SERVIÇO | 10001 | 81 | 0 | 0 | 0 | 230 | 10 | [5 empty] | 347 | 1 | 2007-11-01 | 6.25 | UHE STA. CLARA - PINHÃO / PR
348 | SERRA TICO-TICO ELETRICA 220V - 4MM - 450W - BOSCH (0601281718) // NF 512056 - MINAS FERRAMENTAS LTDA. | M | S | 469 | Móveis e utensílios | 1232.1.01.06.01 | 010001.81.000.230.10.00.00.00.00.00.00348.00001 | 0 | PADRÃO | 1 | 1 | SERRA TICO-TICO ELETRICA 220V - 4MM | 2007-11-30 |  | 10001369 | N | Não | 317.02 | 317.02 | 0 | 2023-04-01 | 1 | EQUIPAMENTO GERAL | EQUIPAMENTO GERAL | EQUIPAMENTO GERAL | N | 1 | Geração |  | 1 | PC | EQUIPAMENTOS GERAIS - USINAS | 1 | 125/2001 USO DE BEM PUBLICO | Equipamento geral, o equipamento geral de informática e veículos da Administração Específica. | EQUIPAMENTO GERAL | EQUIPAMENTOS DE SERVIÇO | 10001 | 81 | 0 | 0 | 0 | 230 | 10 | [5 empty] | 348 | 1 | 2007-11-01 | 6.25 | UHE STA. CLARA - PINHÃO / PR
349 | TALHA ALAVANCA - 750E - 750KGX3M - BERG-STEEL (250492) // NF 512056 - MINAS FERRAMENTAS LTDA. | M | S | 469 | Móveis e utensílios | 1232.1.01.06.01 | 010001.81.000.230.10.00.00.00.00.00.00349.00001 | 0 | PADRÃO | 1 | 1 | TALHA ALAVANCA - 750E | 2007-11-30 |  | 10001370 | N | Não | 434.14 | 434.14 | 0 | 2023-04-01 | 1 | EQUIPAMENTO GERAL | EQUIPAMENTO GERAL | EQUIPAMENTO GERAL | N | 1 | Geração |  | 1 | PC | EQUIPAMENTOS GERAIS - USINAS | 1 | 125/2001 USO DE BEM PUBLICO | Equipamento geral, o equipamento geral de informática e veículos da Administração Específica. | EQUIPAMENTO GERAL | EQUIPAMENTOS DE SERVIÇO | 10001 | 81 | 0 | 0 | 0 | 230 | 10 | [5 empty] | 349 | 1 | 2007-11-01 | 6.25 | UHE STA. CLARA - PINHÃO / PR
350 | TALHA ALAVANCA - 750E - 750KGX3M - BERG-STEEL (250492) // NF 512056 - MINAS FERRAMENTAS LTDA. | M | S | 469 | Móveis e utensílios | 1232.1.01.06.01 | 010001.81.000.230.10.00.00.00.00.00.00350.00001 | 0 | PADRÃO | 1 | 1 | TALHA ALAVANCA - 750E | 2007-11-30 |  | 10001371 | N | Não | 434.14 | 434.14 | 0 | 2023-04-01 | 1 | EQUIPAMENTO GERAL | EQUIPAMENTO GERAL | EQUIPAMENTO GERAL | N | 1 | Geração |  | 1 | PC | EQUIPAMENTOS GERAIS - USINAS | 1 | 125/2001 USO DE BEM PUBLICO | Equipamento geral, o equipamento geral de informática e veículos da Administração Específica. | EQUIPAMENTO GERAL | EQUIPAMENTOS DE SERVIÇO | 10001 | 81 | 0 | 0 | 0 | 230 | 10 | [5 empty] | 350 | 1 | 2007-11-01 | 6.25 | UHE STA. CLARA - PINHÃO / PR
351 | TALHA ALAVANCA - 750E - 750KGX3M - BERG-STEEL (250492) // NF 512056 - MINAS FERRAMENTAS LTDA. | M | S | 469 | Móveis e utensílios | 1232.1.01.06.01 | 010001.81.000.230.10.00.00.00.00.00.00351.00001 | 0 | PADRÃO | 1 | 1 | TALHA ALAVANCA - 750E | 2007-11-30 |  | 10001372 | N | Não | 434.14 | 434.14 | 0 | 2023-04-01 | 1 | EQUIPAMENTO GERAL | EQUIPAMENTO GERAL | EQUIPAMENTO GERAL | N | 1 | Geração |  | 1 | PC | EQUIPAMENTOS GERAIS - USINAS | 1 | 125/2001 USO DE BEM PUBLICO | Equipamento geral, o equipamento geral de informática e veículos da Administração Específica. | EQUIPAMENTO GERAL | EQUIPAMENTOS DE SERVIÇO | 10001 | 81 | 0 | 0 | 0 | 230 | 10 | [5 empty] | 351 | 1 | 2007-11-01 | 6.25 | UHE STA. CLARA - PINHÃO / PR
352 | TALHA ALAVANCA - 1500E - 1.5T X 3M - BERG-STEEL (250692) // NF 512056 - MINAS FERRAMENTAS LTDA. | M | S | 469 | Móveis e utensílios | 1232.1.01.06.01 | 010001.81.000.230.10.00.00.00.00.00.00352.00001 | 0 | PADRÃO | 1 | 1 | TALHA ALAVANCA - 1500E - 1.5T X 3M | 2007-11-30 |  | 10001373 | N | Não | 505.33 | 505.33 | 0 | 2023-04-01 | 1 | EQUIPAMENTO GERAL | EQUIPAMENTO GERAL | EQUIPAMENTO GERAL | N | 1 | Geração |  | 1 | PC | EQUIPAMENTOS GERAIS - USINAS | 1 | 125/2001 USO DE BEM PUBLICO | Equipamento geral, o equipamento geral de informática e veículos da Administração Específica. | EQUIPAMENTO GERAL | EQUIPAMENTOS DE SERVIÇO | 10001 | 81 | 0 | 0 | 0 | 230 | 10 | [5 empty] | 352 | 1 | 2007-11-01 | 6.25 | UHE STA. CLARA - PINHÃO / PR
353 | TALHA ALAVANCA - 1500E - 1.5T X 3M - BERG-STEEL (250692) // NF 512056 - MINAS FERRAMENTAS LTDA. | M | S | 469 | Móveis e utensílios | 1232.1.01.06.01 | 010001.81.000.230.10.00.00.00.00.00.00353.00001 | 0 | PADRÃO | 1 | 1 | TALHA ALAVANCA - 1500E - 1.5T X 3M | 2007-11-30 |  | 10001374 | N | Não | 505.33 | 505.33 | 0 | 2023-04-01 | 1 | EQUIPAMENTO GERAL | EQUIPAMENTO GERAL | EQUIPAMENTO GERAL | N | 1 | Geração |  | 1 | PC | EQUIPAMENTOS GERAIS - USINAS | 1 | 125/2001 USO DE BEM PUBLICO | Equipamento geral, o equipamento geral de informática e veículos da Administração Específica. | EQUIPAMENTO GERAL | EQUIPAMENTOS DE SERVIÇO | 10001 | 81 | 0 | 0 | 0 | 230 | 10 | [5 empty] | 353 | 1 | 2007-11-01 | 6.25 | UHE STA. CLARA - PINHÃO / PR
354 | TALHA ALAVANCA - 1500E - 1.5T X 3M - BERG-STEEL (250692) // NF 512056 - MINAS FERRAMENTAS LTDA. | M | S | 469 | Móveis e utensílios | 1232.1.01.06.01 | 010001.81.000.230.10.00.00.00.00.00.00354.00001 | 0 | PADRÃO | 1 | 1 | TALHA ALAVANCA - 1500E - 1.5T X 3M | 2007-11-30 |  | 10001375 | N | Não | 505.33 | 505.33 | 0 | 2023-04-01 | 1 | EQUIPAMENTO GERAL | EQUIPAMENTO GERAL | EQUIPAMENTO GERAL | N | 1 | Geração |  | 1 | PC | EQUIPAMENTOS GERAIS - USINAS | 1 | 125/2001 USO DE BEM PUBLICO | Equipamento geral, o equipamento geral de informática e veículos da Administração Específica. | EQUIPAMENTO GERAL | EQUIPAMENTOS DE SERVIÇO | 10001 | 81 | 0 | 0 | 0 | 230 | 10 | [5 empty] | 354 | 1 | 2007-11-01 | 6.25 | UHE STA. CLARA - PINHÃO / PR
355 | TESOURAO ALAVANCA CHAPA N5 - 5MM - MOTOMIL (23808) // NF 512056 - MINAS FERRAMENTAS LTDA. | M | S | 469 | Móveis e utensílios | 1232.1.01.06.01 | 010001.81.000.230.10.00.00.00.00.00.00355.00001 | 0 | PADRÃO | 1 | 1 | TESOURAO ALAVANCA CHAPA N5 - 5MM | 2007-11-30 |  | 10001376 | N | Não | 261.4 | 261.4 | 0 | 2023-04-01 | 1 | EQUIPAMENTO GERAL | EQUIPAMENTO GERAL | EQUIPAMENTO GERAL | N | 1 | Geração |  | 1 | PC | EQUIPAMENTOS GERAIS - USINAS | 1 | 125/2001 USO DE BEM PUBLICO | Equipamento geral, o equipamento geral de informática e veículos da Administração Específica. | EQUIPAMENTO GERAL | EQUIPAMENTOS DE SERVIÇO | 10001 | 81 | 0 | 0 | 0 | 230 | 10 | [5 empty] | 355 | 1 | 2007-11-01 | 6.25 | UHE STA. CLARA - PINHÃO / PR
356 | MORSA BANCADA GIRATORIA - RV8 - N8 - RIDGID (10748) // NF 512056 - MINAS FERRAMENTAS LTDA. | M | S | 469 | Móveis e utensílios | 1232.1.01.06.01 | 010001.81.000.230.10.00.00.00.00.00.00356.00001 | 0 | PADRÃO | 1 | 1 | MORSA BANCADA GIRATORIA - RV8 | 2007-11-30 |  | 10001377 | N | Não | 593.94 | 593.94 | 0 | 2023-04-01 | 1 | EQUIPAMENTO GERAL | EQUIPAMENTO GERAL | EQUIPAMENTO GERAL | N | 1 | Geração |  | 1 | PC | EQUIPAMENTOS GERAIS - USINAS | 1 | 125/2001 USO DE BEM PUBLICO | Equipamento geral, o equipamento geral de informática e veículos da Administração Específica. | EQUIPAMENTO GERAL | EQUIPAMENTOS DE SERVIÇO | 10001 | 81 | 0 | 0 | 0 | 230 | 10 | [5 empty] | 356 | 1 | 2007-11-01 | 6.25 | UHE STA. CLARA - PINHÃO / PR
357 | MORSA BANCADA GIRATORIA - RV4 N4 - RIDGID (10733) // NF 512056 - MINAS FERRAMENTAS LTDA. | M | S | 469 | Móveis e utensílios | 1232.1.01.06.01 | 010001.81.000.230.10.00.00.00.00.00.00357.00001 | 0 | PADRÃO | 1 | 1 | MORSA BANCADA GIRATORIA - RV4 | 2007-11-30 |  | 10001378 | N | Não | 230 | 230 | 0 | 2023-04-01 | 1 | EQUIPAMENTO GERAL | EQUIPAMENTO GERAL | EQUIPAMENTO GERAL | N | 1 | Geração |  | 1 | PC | EQUIPAMENTOS GERAIS - USINAS | 1 | 125/2001 USO DE BEM PUBLICO | Equipamento geral, o equipamento geral de informática e veículos da Administração Específica. | EQUIPAMENTO GERAL | EQUIPAMENTOS DE SERVIÇO | 10001 | 81 | 0 | 0 | 0 | 230 | 10 | [5 empty] | 357 | 1 | 2007-11-01 | 6.25 | UHE STA. CLARA - PINHÃO / PR
358 | SACA POLIA 3 GARRAS DESLIZANTE - 200X150MM - 1/07/2A (040977) // NF 512074 - MINAS FERRAMENTAS LTDA. | M | S | 469 | Móveis e utensílios | 1232.1.01.06.01 | 010001.81.000.230.10.00.00.00.00.00.00358.00001 | 0 | PADRÃO | 1 | 1 | SACA POLIA 3 GARRAS DESLIZANTE - 200X150MM | 2007-11-30 |  | 10001379 | N | Não | 693.87 | 693.87 | 0 | 2023-04-01 | 1 | EQUIPAMENTO GERAL | EQUIPAMENTO GERAL | EQUIPAMENTO GERAL | N | 1 | Geração |  | 1 | PC | EQUIPAMENTOS GERAIS - USINAS | 1 | 125/2001 USO DE BEM PUBLICO | Equipamento geral, o equipamento geral de informática e veículos da Administração Específica. | EQUIPAMENTO GERAL | EQUIPAMENTOS DE SERVIÇO | 10001 | 81 | 0 | 0 | 0 | 230 | 10 | [5 empty] | 358 | 1 | 2007-11-01 | 6.25 | UHE STA. CLARA - PINHÃO / PR
359 | TARRAXA BSPT CATRACA - 1/2 A 2" - ST10 - AC SANA TOOLS (000220) // NF 512071 - MINAS FERRAMENTAS LTDA. | M | S | 469 | Móveis e utensílios | 1232.1.01.06.01 | 010001.81.000.230.10.00.00.00.00.00.00359.00001 | 0 | PADRÃO | 1 | 1 | TARRAXA BSPT CATRACA - 1/2 A 2" | 2007-11-30 |  | 10001380 | N | Não | 1093.07 | 1093.07 | 0 | 2023-04-01 | 1 | EQUIPAMENTO GERAL | EQUIPAMENTO GERAL | EQUIPAMENTO GERAL | N | 1 | Geração |  | 1 | PC | EQUIPAMENTOS GERAIS - USINAS | 1 | 125/2001 USO DE BEM PUBLICO | Equipamento geral, o equipamento geral de informática e veículos da Administração Específica. | EQUIPAMENTO GERAL | EQUIPAMENTOS DE SERVIÇO | 10001 | 81 | 0 | 0 | 0 | 230 | 10 | [5 empty] | 359 | 1 | 2007-11-01 | 6.25 | UHE STA. CLARA - PINHÃO / PR
360 | TARRAXA BSPT CATRACA - 1/2 A 2" - ST10 - AC SANA TOOLS (000220) // NF 512071 - MINAS FERRAMENTAS LTDA. | M | S | 469 | Móveis e utensílios | 1232.1.01.06.01 | 010001.81.000.230.10.00.00.00.00.00.00360.00001 | 0 | PADRÃO | 1 | 1 | TARRAXA BSPT CATRACA - 1/2 A 2" | 2007-11-30 |  | 10001381 | N | Não | 1093.07 | 1093.07 | 0 | 2023-04-01 | 1 | EQUIPAMENTO GERAL | EQUIPAMENTO GERAL | EQUIPAMENTO GERAL | N | 1 | Geração |  | 1 | PC | EQUIPAMENTOS GERAIS - USINAS | 1 | 125/2001 USO DE BEM PUBLICO | Equipamento geral, o equipamento geral de informática e veículos da Administração Específica. | EQUIPAMENTO GERAL | EQUIPAMENTOS DE SERVIÇO | 10001 | 81 | 0 | 0 | 0 | 230 | 10 | [5 empty] | 360 | 1 | 2007-11-01 | 6.25 | UHE STA. CLARA - PINHÃO / PR
361 | TARRAXA NPT CATRACA - 1/2 A 2" - ST10 - AC SANA TOOLS (000223) // NF 512071 - MINAS FERRAMENTAS LTDA. | M | S | 469 | Móveis e utensílios | 1232.1.01.06.01 | 010001.81.000.230.10.00.00.00.00.00.00361.00001 | 0 | PADRÃO | 1 | 1 | TARRAXA NPT CATRACA - 1/2 A 2" | 2007-11-30 |  | 10001382 | N | Não | 1093.07 | 1093.07 | 0 | 2023-04-01 | 1 | EQUIPAMENTO GERAL | EQUIPAMENTO GERAL | EQUIPAMENTO GERAL | N | 1 | Geração |  | 1 | PC | EQUIPAMENTOS GERAIS - USINAS | 1 | 125/2001 USO DE BEM PUBLICO | Equipamento geral, o equipamento geral de informática e veículos da Administração Específica. | EQUIPAMENTO GERAL | EQUIPAMENTOS DE SERVIÇO | 10001 | 81 | 0 | 0 | 0 | 230 | 10 | [5 empty] | 361 | 1 | 2007-11-01 | 6.25 | UHE STA. CLARA - PINHÃO / PR
362 | TARRAXA NPT CATRACA - 1/2 A 2" - ST10 - AC SANA TOOLS (000223) // NF 512071 - MINAS FERRAMENTAS LTDA. | M | S | 469 | Móveis e utensílios | 1232.1.01.06.01 | 010001.81.000.230.10.00.00.00.00.00.00362.00001 | 0 | PADRÃO | 1 | 1 | TARRAXA NPT CATRACA - 1/2 A 2" | 2007-11-30 |  | 10001383 | N | Não | 1093.07 | 1093.07 | 0 | 2023-04-01 | 1 | EQUIPAMENTO GERAL | EQUIPAMENTO GERAL | EQUIPAMENTO GERAL | N | 1 | Geração |  | 1 | PC | EQUIPAMENTOS GERAIS - USINAS | 1 | 125/2001 USO DE BEM PUBLICO | Equipamento geral, o equipamento geral de informática e veículos da Administração Específica. | EQUIPAMENTO GERAL | EQUIPAMENTOS DE SERVIÇO | 10001 | 81 | 0 | 0 | 0 | 230 | 10 | [5 empty] | 362 | 1 | 2007-11-01 | 6.25 | UHE STA. CLARA - PINHÃO / PR
363 | CILINDRO HIDRAULICO - 10T (217-GRSM100) // NF 512074 - MINAS FERRAMENTAS LTDA. | M | S | 469 | Móveis e utensílios | 1232.1.01.06.01 | 010001.81.000.230.10.00.00.00.00.00.00363.00001 | 0 | PADRÃO | 1 | 1 | CILINDRO HIDRAULICO - 10T | 2007-11-30 |  | 10001384 | N | Não | 1526.03 | 1526.03 | 0 | 2023-04-01 | 1 | EQUIPAMENTO GERAL | EQUIPAMENTO GERAL | EQUIPAMENTO GERAL | N | 1 | Geração |  | 1 | PC | EQUIPAMENTOS GERAIS - USINAS | 1 | 125/2001 USO DE BEM PUBLICO | Equipamento geral, o equipamento geral de informática e veículos da Administração Específica. | EQUIPAMENTO GERAL | EQUIPAMENTOS DE SERVIÇO | 10001 | 81 | 0 | 0 | 0 | 230 | 10 | [5 empty] | 363 | 1 | 2007-11-01 | 6.25 | UHE STA. CLARA - PINHÃO / PR
364 | CILINDRO HIDRAULICO - 10T (217-GRSM100) // NF 512074 - MINAS FERRAMENTAS LTDA. | M | S | 469 | Móveis e utensílios | 1232.1.01.06.01 | 010001.81.000.230.10.00.00.00.00.00.00364.00001 | 0 | PADRÃO | 1 | 1 | CILINDRO HIDRAULICO - 10T | 2007-11-30 |  | 10001385 | N | Não | 1526.03 | 1526.03 | 0 | 2023-04-01 | 1 | EQUIPAMENTO GERAL | EQUIPAMENTO GERAL | EQUIPAMENTO GERAL | N | 1 | Geração |  | 1 | PC | EQUIPAMENTOS GERAIS - USINAS | 1 | 125/2001 USO DE BEM PUBLICO | Equipamento geral, o equipamento geral de informática e veículos da Administração Específica. | EQUIPAMENTO GERAL | EQUIPAMENTOS DE SERVIÇO | 10001 | 81 | 0 | 0 | 0 | 230 | 10 | [5 empty] | 364 | 1 | 2007-11-01 | 6.25 | UHE STA. CLARA - PINHÃO / PR
365 | CILINDRO HIDRAULICO - 10T (217-GRSM100) // NF 512074 - MINAS FERRAMENTAS LTDA. | M | S | 469 | Móveis e utensílios | 1232.1.01.06.01 | 010001.81.000.230.10.00.00.00.00.00.00365.00001 | 0 | PADRÃO | 1 | 1 | CILINDRO HIDRAULICO - 10T | 2007-11-30 |  | 10001386 | N | Não | 1526.03 | 1526.03 | 0 | 2023-04-01 | 1 | EQUIPAMENTO GERAL | EQUIPAMENTO GERAL | EQUIPAMENTO GERAL | N | 1 | Geração |  | 1 | PC | EQUIPAMENTOS GERAIS - USINAS | 1 | 125/2001 USO DE BEM PUBLICO | Equipamento geral, o equipamento geral de informática e veículos da Administração Específica. | EQUIPAMENTO GERAL | EQUIPAMENTOS DE SERVIÇO | 10001 | 81 | 0 | 0 | 0 | 230 | 10 | [5 empty] | 365 | 1 | 2007-11-01 | 6.25 | UHE STA. CLARA - PINHÃO / PR
366 | CILINDRO HIDRAULICO - 10T - GUIMMY (217-GRC101) // NF 512074 - MINAS FERRAMENTAS LTDA. | M | S | 469 | Móveis e utensílios | 1232.1.01.06.01 | 010001.81.000.230.10.00.00.00.00.00.00366.00001 | 0 | PADRÃO | 1 | 1 | CILINDRO HIDRAULICO - 10T - GRC101 | 2007-11-30 |  | 10001387 | N | Não | 1291.24 | 1291.24 | 0 | 2023-04-01 | 1 | EQUIPAMENTO GERAL | EQUIPAMENTO GERAL | EQUIPAMENTO GERAL | N | 1 | Geração |  | 1 | PC | EQUIPAMENTOS GERAIS - USINAS | 1 | 125/2001 USO DE BEM PUBLICO | Equipamento geral, o equipamento geral de informática e veículos da Administração Específica. | EQUIPAMENTO GERAL | EQUIPAMENTOS DE SERVIÇO | 10001 | 81 | 0 | 0 | 0 | 230 | 10 | [5 empty] | 366 | 1 | 2007-11-01 | 6.25 | UHE STA. CLARA - PINHÃO / PR
367 | CILINDRO HIDRAULICO - 10T - GUIMMY (217-GRC101) // NF 512074 - MINAS FERRAMENTAS LTDA. | M | S | 469 | Móveis e utensílios | 1232.1.01.06.01 | 010001.81.000.230.10.00.00.00.00.00.00367.00001 | 0 | PADRÃO | 1 | 1 | CILINDRO HIDRAULICO - 10T - GRC101 | 2007-11-30 |  | 10001388 | N | Não | 1291.24 | 1291.24 | 0 | 2023-04-01 | 1 | EQUIPAMENTO GERAL | EQUIPAMENTO GERAL | EQUIPAMENTO GERAL | N | 1 | Geração |  | 1 | PC | EQUIPAMENTOS GERAIS - USINAS | 1 | 125/2001 USO DE BEM PUBLICO | Equipamento geral, o equipamento geral de informática e veículos da Administração Específica. | EQUIPAMENTO GERAL | EQUIPAMENTOS DE SERVIÇO | 10001 | 81 | 0 | 0 | 0 | 230 | 10 | [5 empty] | 367 | 1 | 2007-11-01 | 6.25 | UHE STA. CLARA - PINHÃO / PR
368 | CILINDRO HIDRAULICO - 10T - GUIMMY (217-GRC101) // NF 512074 - MINAS FERRAMENTAS LTDA. | M | S | 469 | Móveis e utensílios | 1232.1.01.06.01 | 010001.81.000.230.10.00.00.00.00.00.00368.00001 | 0 | PADRÃO | 1 | 1 | CILINDRO HIDRAULICO - 10T - GRC101 | 2007-11-30 |  | 10001389 | N | Não | 1291.24 | 1291.24 | 0 | 2023-04-01 | 1 | EQUIPAMENTO GERAL | EQUIPAMENTO GERAL | EQUIPAMENTO GERAL | N | 1 | Geração |  | 1 | PC | EQUIPAMENTOS GERAIS - USINAS | 1 | 125/2001 USO DE BEM PUBLICO | Equipamento geral, o equipamento geral de informática e veículos da Administração Específica. | EQUIPAMENTO GERAL | EQUIPAMENTOS DE SERVIÇO | 10001 | 81 | 0 | 0 | 0 | 230 | 10 | [5 empty] | 368 | 1 | 2007-11-01 | 6.25 | UHE STA. CLARA - PINHÃO / PR
369 | CILINDRO HIDRAULICO - 30T - GUIMMY (151-GRCS302) // NF 512074 - MINAS FERRAMENTAS LTDA. | M | S | 469 | Móveis e utensílios | 1232.1.01.06.01 | 010001.81.000.230.10.00.00.00.00.00.00369.00001 | 0 | PADRÃO | 1 | 1 | CILINDRO HIDRAULICO - 30T | 2007-11-30 |  | 10001390 | N | Não | 2582.73 | 2582.73 | 0 | 2023-04-01 | 1 | EQUIPAMENTO GERAL | EQUIPAMENTO GERAL | EQUIPAMENTO GERAL | N | 1 | Geração |  | 1 | PC | EQUIPAMENTOS GERAIS - USINAS | 1 | 125/2001 USO DE BEM PUBLICO | Equipamento geral, o equipamento geral de informática e veículos da Administração Específica. | EQUIPAMENTO GERAL | EQUIPAMENTOS DE SERVIÇO | 10001 | 81 | 0 | 0 | 0 | 230 | 10 | [5 empty] | 369 | 1 | 2007-11-01 | 6.25 | UHE STA. CLARA - PINHÃO / PR
370 | CILINDRO HIDRAULICO - 30T - GUIMMY (151-GRCS302) // NF 512074 - MINAS FERRAMENTAS LTDA. | M | S | 469 | Móveis e utensílios | 1232.1.01.06.01 | 010001.81.000.230.10.00.00.00.00.00.00370.00001 | 0 | PADRÃO | 1 | 1 | CILINDRO HIDRAULICO - 30T | 2007-11-30 |  | 10001391 | N | Não | 2582.73 | 2582.73 | 0 | 2023-04-01 | 1 | EQUIPAMENTO GERAL | EQUIPAMENTO GERAL | EQUIPAMENTO GERAL | N | 1 | Geração |  | 1 | PC | EQUIPAMENTOS GERAIS - USINAS | 1 | 125/2001 USO DE BEM PUBLICO | Equipamento geral, o equipamento geral de informática e veículos da Administração Específica. | EQUIPAMENTO GERAL | EQUIPAMENTOS DE SERVIÇO | 10001 | 81 | 0 | 0 | 0 | 230 | 10 | [5 empty] | 370 | 1 | 2007-11-01 | 6.25 | UHE STA. CLARA - PINHÃO / PR
371 | CILINDRO HIDRAULICO - 30T - GUIMMY (151-GRCS302) // NF 512074 - MINAS FERRAMENTAS LTDA. | M | S | 469 | Móveis e utensílios | 1232.1.01.06.01 | 010001.81.000.230.10.00.00.00.00.00.00371.00001 | 0 | PADRÃO | 1 | 1 | CILINDRO HIDRAULICO - 30T | 2007-11-30 |  | 10001392 | N | Não | 2582.73 | 2582.73 | 0 | 2023-04-01 | 1 | EQUIPAMENTO GERAL | EQUIPAMENTO GERAL | EQUIPAMENTO GERAL | N | 1 | Geração |  | 1 | PC | EQUIPAMENTOS GERAIS - USINAS | 1 | 125/2001 USO DE BEM PUBLICO | Equipamento geral, o equipamento geral de informática e veículos da Administração Específica. | EQUIPAMENTO GERAL | EQUIPAMENTOS DE SERVIÇO | 10001 | 81 | 0 | 0 | 0 | 230 | 10 | [5 empty] | 371 | 1 | 2007-11-01 | 6.25 | UHE STA. CLARA - PINHÃO / PR
372 | ALICATE DESCASCAR FIOS AUT. IDEAL - 8A22AMG MFI (AI901-45092) // NF 512077 - MINAS FERRAMENTAS LTDA. | M | S | 469 | Móveis e utensílios | 1232.1.01.06.01 | 010001.81.000.230.10.00.00.00.00.00.00372.00001 | 0 | PADRÃO | 1 | 1 | ALICATE DESCASCAR FIOS AUT. IDEAL | 2007-11-30 |  | 10001393 | N | Não | 223.83 | 223.83 | 0 | 2023-04-01 | 1 | EQUIPAMENTO GERAL | EQUIPAMENTO GERAL | EQUIPAMENTO GERAL | N | 1 | Geração |  | 1 | PC | EQUIPAMENTOS GERAIS - USINAS | 1 | 125/2001 USO DE BEM PUBLICO | Equipamento geral, o equipamento geral de informática e veículos da Administração Específica. | EQUIPAMENTO GERAL | EQUIPAMENTOS DE SERVIÇO | 10001 | 81 | 0 | 0 | 0 | 230 | 10 | [5 empty] | 372 | 1 | 2007-11-01 | 6.25 | UHE STA. CLARA - PINHÃO / PR
373 | ALICATE DESCASCAR FIOS AUT. IDEAL - 8A22AMG MFI (AI901-45092) // NF 512077 - MINAS FERRAMENTAS LTDA. | M | S | 469 | Móveis e utensílios | 1232.1.01.06.01 | 010001.81.000.230.10.00.00.00.00.00.00373.00001 | 0 | PADRÃO | 1 | 1 | ALICATE DESCASCAR FIOS AUT. IDEAL | 2007-11-30 |  | 10001394 | N | Não | 223.83 | 223.83 | 0 | 2023-04-01 | 1 | EQUIPAMENTO GERAL | EQUIPAMENTO GERAL | EQUIPAMENTO GERAL | N | 1 | Geração |  | 1 | PC | EQUIPAMENTOS GERAIS - USINAS | 1 | 125/2001 USO DE BEM PUBLICO | Equipamento geral, o equipamento geral de informática e veículos da Administração Específica. | EQUIPAMENTO GERAL | EQUIPAMENTOS DE SERVIÇO | 10001 | 81 | 0 | 0 | 0 | 230 | 10 | [5 empty] | 373 | 1 | 2007-11-01 | 6.25 | UHE STA. CLARA - PINHÃO / PR
374 | ALICATE DESCASCAR FIOS AUT. IDEAL - 8A22AMG MFI (AI901-45092) // NF 512077 - MINAS FERRAMENTAS LTDA. | M | S | 469 | Móveis e utensílios | 1232.1.01.06.01 | 010001.81.000.230.10.00.00.00.00.00.00374.00001 | 0 | PADRÃO | 1 | 1 | ALICATE DESCASCAR FIOS AUT. IDEAL | 2007-11-30 |  | 10001395 | N | Não | 223.83 | 223.83 | 0 | 2023-04-01 | 1 | EQUIPAMENTO GERAL | EQUIPAMENTO GERAL | EQUIPAMENTO GERAL | N | 1 | Geração |  | 1 | PC | EQUIPAMENTOS GERAIS - USINAS | 1 | 125/2001 USO DE BEM PUBLICO | Equipamento geral, o equipamento geral de informática e veículos da Administração Específica. | EQUIPAMENTO GERAL | EQUIPAMENTOS DE SERVIÇO | 10001 | 81 | 0 | 0 | 0 | 230 | 10 | [5 empty] | 374 | 1 | 2007-11-01 | 6.25 | UHE STA. CLARA - PINHÃO / PR
375 | ALICATE DESCASCAR FIOS AUT. IDEAL - 8A22AMG MFI (AI901-45092) // NF 512077 - MINAS FERRAMENTAS LTDA. | M | S | 469 | Móveis e utensílios | 1232.1.01.06.01 | 010001.81.000.230.10.00.00.00.00.00.00375.00001 | 0 | PADRÃO | 1 | 1 | ALICATE DESCASCAR FIOS AUT. IDEAL | 2007-11-30 |  | 10001396 | N | Não | 223.83 | 223.83 | 0 | 2023-04-01 | 1 | EQUIPAMENTO GERAL | EQUIPAMENTO GERAL | EQUIPAMENTO GERAL | N | 1 | Geração |  | 1 | PC | EQUIPAMENTOS GERAIS - USINAS | 1 | 125/2001 USO DE BEM PUBLICO | Equipamento geral, o equipamento geral de informática e veículos da Administração Específica. | EQUIPAMENTO GERAL | EQUIPAMENTOS DE SERVIÇO | 10001 | 81 | 0 | 0 | 0 | 230 | 10 | [5 empty] | 375 | 1 | 2007-11-01 | 6.25 | UHE STA. CLARA - PINHÃO / PR
376 | ALICATE DESCASCAR FIOS AUT. IDEAL - 8A22AMG MFI (AI901-45092) // NF 512077 - MINAS FERRAMENTAS LTDA. | M | S | 469 | Móveis e utensílios | 1232.1.01.06.01 | 010001.81.000.230.10.00.00.00.00.00.00376.00001 | 0 | PADRÃO | 1 | 1 | ALICATE DESCASCAR FIOS AUT. IDEAL | 2007-11-30 |  | 10001397 | N | Não | 223.83 | 223.83 | 0 | 2023-04-01 | 1 | EQUIPAMENTO GERAL | EQUIPAMENTO GERAL | EQUIPAMENTO GERAL | N | 1 | Geração |  | 1 | PC | EQUIPAMENTOS GERAIS - USINAS | 1 | 125/2001 USO DE BEM PUBLICO | Equipamento geral, o equipamento geral de informática e veículos da Administração Específica. | EQUIPAMENTO GERAL | EQUIPAMENTOS DE SERVIÇO | 10001 | 81 | 0 | 0 | 0 | 230 | 10 | [5 empty] | 376 | 1 | 2007-11-01 | 6.25 | UHE STA. CLARA - PINHÃO / PR
377 | ALICATE DESCASCAR FIOS AUT. IDEAL - 8A22AMG MFI (AI901-45092) // NF 512077 - MINAS FERRAMENTAS LTDA. | M | S | 469 | Móveis e utensílios | 1232.1.01.06.01 | 010001.81.000.230.10.00.00.00.00.00.00377.00001 | 0 | PADRÃO | 1 | 1 | ALICATE DESCASCAR FIOS AUT. IDEAL | 2007-11-30 |  | 10001398 | N | Não | 223.83 | 223.83 | 0 | 2023-04-01 | 1 | EQUIPAMENTO GERAL | EQUIPAMENTO GERAL | EQUIPAMENTO GERAL | N | 1 | Geração |  | 1 | PC | EQUIPAMENTOS GERAIS - USINAS | 1 | 125/2001 USO DE BEM PUBLICO | Equipamento geral, o equipamento geral de informática e veículos da Administração Específica. | EQUIPAMENTO GERAL | EQUIPAMENTOS DE SERVIÇO | 10001 | 81 | 0 | 0 | 0 | 230 | 10 | [5 empty] | 377 | 1 | 2007-11-01 | 6.25 | UHE STA. CLARA - PINHÃO / PR
378 | ALICATE PRENSA TERMINAL MAGNET - YYT1-6983-AT - 0.25A6MM (AT102) // NF 512077 - MINAS FERRAMENTAS LTDA. | M | S | 469 | Móveis e utensílios | 1232.1.01.06.01 | 010001.81.000.230.10.00.00.00.00.00.00378.00001 | 0 | PADRÃO | 1 | 1 | ALICATE PRENSA TERMINAL MAGNET - YYT1 | 2007-11-30 |  | 10001399 | N | Não | 215 | 215 | 0 | 2023-04-01 | 1 | EQUIPAMENTO GERAL | EQUIPAMENTO GERAL | EQUIPAMENTO GERAL | N | 1 | Geração |  | 1 | PC | EQUIPAMENTOS GERAIS - USINAS | 1 | 125/2001 USO DE BEM PUBLICO | Equipamento geral, o equipamento geral de informática e veículos da Administração Específica. | EQUIPAMENTO GERAL | EQUIPAMENTOS DE SERVIÇO | 10001 | 81 | 0 | 0 | 0 | 230 | 10 | [5 empty] | 378 | 1 | 2007-11-01 | 6.25 | UHE STA. CLARA - PINHÃO / PR
379 | ALICATE PRENSA TERMINAL MAGNET - YYT1-6983-AT - 0.25A6MM (AT102) // NF 512077 - MINAS FERRAMENTAS LTDA. | M | S | 469 | Móveis e utensílios | 1232.1.01.06.01 | 010001.81.000.230.10.00.00.00.00.00.00379.00001 | 0 | PADRÃO | 1 | 1 | ALICATE PRENSA TERMINAL MAGNET - YYT1 | 2007-11-30 |  | 10001400 | N | Não | 215 | 215 | 0 | 2023-04-01 | 1 | EQUIPAMENTO GERAL | EQUIPAMENTO GERAL | EQUIPAMENTO GERAL | N | 1 | Geração |  | 1 | PC | EQUIPAMENTOS GERAIS - USINAS | 1 | 125/2001 USO DE BEM PUBLICO | Equipamento geral, o equipamento geral de informática e veículos da Administração Específica. | EQUIPAMENTO GERAL | EQUIPAMENTOS DE SERVIÇO | 10001 | 81 | 0 | 0 | 0 | 230 | 10 | [5 empty] | 379 | 1 | 2007-11-01 | 6.25 | UHE STA. CLARA - PINHÃO / PR
380 | ALICATE PRENSA TERMINAL MAGNET - YYT1-6983-AT - 0.25A6MM (AT102) // NF 512077 - MINAS FERRAMENTAS LTDA. | M | S | 469 | Móveis e utensílios | 1232.1.01.06.01 | 010001.81.000.230.10.00.00.00.00.00.00380.00001 | 0 | PADRÃO | 1 | 1 | ALICATE PRENSA TERMINAL MAGNET - YYT1 | 2007-11-30 |  | 10001401 | N | Não | 215 | 215 | 0 | 2023-04-01 | 1 | EQUIPAMENTO GERAL | EQUIPAMENTO GERAL | EQUIPAMENTO GERAL | N | 1 | Geração |  | 1 | PC | EQUIPAMENTOS GERAIS - USINAS | 1 | 125/2001 USO DE BEM PUBLICO | Equipamento geral, o equipamento geral de informática e veículos da Administração Específica. | EQUIPAMENTO GERAL | EQUIPAMENTOS DE SERVIÇO | 10001 | 81 | 0 | 0 | 0 | 230 | 10 | [5 empty] | 380 | 1 | 2007-11-01 | 6.25 | UHE STA. CLARA - PINHÃO / PR
381 | MOTOESMERIL COLUNA BAMBOZZI TRIF - 3.5 HP - 1750RPM MD | M | S | 469 | Móveis e utensílios | 1232.1.01.06.01 | 010001.81.000.230.10.00.00.00.00.00.00381.00001 | 0 | PADRÃO | 1 | 1 | MOTOESMERIL COLUNA BAMBOZZI TRIF - 3.5HP | 2007-11-30 | MINAS FERRAMENTAS LTDA. | 10001402 | N | Não | 7700 | 7700 | 0 | 2023-04-01 | 1 | EQUIPAMENTO GERAL | EQUIPAMENTO GERAL | EQUIPAMENTO GERAL | N | 1 | Geração |  | 1 | PC | EQUIPAMENTOS GERAIS - USINAS | 1 | 125/2001 USO DE BEM PUBLICO | Equipamento geral, o equipamento geral de informática e veículos da Administração Específica. | EQUIPAMENTO GERAL | EQUIPAMENTOS DE SERVIÇO | 10001 | 81 | 0 | 0 | 0 | 230 | 10 | [5 empty] | 381 | 1 | 2007-11-01 | 6.25 | UHE STA. CLARA - PINHÃO / PR
382 | ALICATE PRENSA TERMINAL ILHOS - YAC5 - IMPORT (AT050) // NF 515783 - MINAS FERRAMENTAS LTDA. | M | S | 469 | Móveis e utensílios | 1232.1.01.06.01 | 010001.81.000.230.10.00.00.00.00.00.00382.00001 | 0 | PADRÃO | 1 | 1 | ALICATE PRENSA TERMINAL ILHOS | 2007-11-30 |  | 10001403 | N | Não | 201.33 | 201.33 | 0 | 2023-04-01 | 1 | EQUIPAMENTO GERAL | EQUIPAMENTO GERAL | EQUIPAMENTO GERAL | N | 1 | Geração |  | 1 | PC | EQUIPAMENTOS GERAIS - USINAS | 1 | 125/2001 USO DE BEM PUBLICO | Equipamento geral, o equipamento geral de informática e veículos da Administração Específica. | EQUIPAMENTO GERAL | EQUIPAMENTOS DE SERVIÇO | 10001 | 81 | 0 | 0 | 0 | 230 | 10 | [5 empty] | 382 | 1 | 2007-11-01 | 6.25 | UHE STA. CLARA - PINHÃO / PR
383 | ALICATE PRENSA TERMINAL ILHOS - YAC5 - IMPORT (AT050) // NF 515783 - MINAS FERRAMENTAS LTDA. | M | S | 469 | Móveis e utensílios | 1232.1.01.06.01 | 010001.81.000.230.10.00.00.00.00.00.00383.00001 | 0 | PADRÃO | 1 | 1 | ALICATE PRENSA TERMINAL ILHOS | 2007-11-30 |  | 10001404 | N | Não | 201.33 | 201.33 | 0 | 2023-04-01 | 1 | EQUIPAMENTO GERAL | EQUIPAMENTO GERAL | EQUIPAMENTO GERAL | N | 1 | Geração |  | 1 | PC | EQUIPAMENTOS GERAIS - USINAS | 1 | 125/2001 USO DE BEM PUBLICO | Equipamento geral, o equipamento geral de informática e veículos da Administração Específica. | EQUIPAMENTO GERAL | EQUIPAMENTOS DE SERVIÇO | 10001 | 81 | 0 | 0 | 0 | 230 | 10 | [5 empty] | 383 | 1 | 2007-11-01 | 6.25 | UHE STA. CLARA - PINHÃO / PR
384 | ALICATE PRENSA TERMINAL ILHOS - YAC5 - IMPORT (AT050) // NF 515783 - MINAS FERRAMENTAS LTDA. | M | S | 469 | Móveis e utensílios | 1232.1.01.06.01 | 010001.81.000.230.10.00.00.00.00.00.00384.00001 | 0 | PADRÃO | 1 | 1 | ALICATE PRENSA TERMINAL ILHOS | 2007-11-30 |  | 10001405 | N | Não | 201.33 | 201.33 | 0 | 2023-04-01 | 1 | EQUIPAMENTO GERAL | EQUIPAMENTO GERAL | EQUIPAMENTO GERAL | N | 1 | Geração |  | 1 | PC | EQUIPAMENTOS GERAIS - USINAS | 1 | 125/2001 USO DE BEM PUBLICO | Equipamento geral, o equipamento geral de informática e veículos da Administração Específica. | EQUIPAMENTO GERAL | EQUIPAMENTOS DE SERVIÇO | 10001 | 81 | 0 | 0 | 0 | 230 | 10 | [5 empty] | 384 | 1 | 2007-11-01 | 6.25 | UHE STA. CLARA - PINHÃO / PR
385 | MALA FIBRA DE VIDRO - PAN - 480x340x50x80MM MD // NF 515786 - MINAS FERRAMENTAS LTDA. | M | S | 469 | Móveis e utensílios | 1232.1.01.06.01 | 010001.81.000.230.10.00.00.00.00.00.00385.00001 | 0 | PADRÃO | 1 | 1 | MALA FIBRA DE VIDRO - PAN | 2007-11-30 |  | 10001406 | N | Não | 495.71 | 495.71 | 0 | 2023-04-01 | 1 | EQUIPAMENTO GERAL | EQUIPAMENTO GERAL | EQUIPAMENTO GERAL | N | 1 | Geração |  | 1 | PC | EQUIPAMENTOS GERAIS - USINAS | 1 | 125/2001 USO DE BEM PUBLICO | Equipamento geral, o equipamento geral de informática e veículos da Administração Específica. | EQUIPAMENTO GERAL | EQUIPAMENTOS DE SERVIÇO | 10001 | 81 | 0 | 0 | 0 | 230 | 10 | [5 empty] | 385 | 1 | 2007-11-01 | 6.25 | UHE STA. CLARA - PINHÃO / PR
386 | MALA FIBRA DE VIDRO - PAN - 480x340x50x80MM MD // NF 515786 - MINAS FERRAMENTAS LTDA. | M | S | 469 | Móveis e utensílios | 1232.1.01.06.01 | 010001.81.000.230.10.00.00.00.00.00.00386.00001 | 0 | PADRÃO | 1 | 1 | MALA FIBRA DE VIDRO - PAN | 2007-11-30 |  | 10001407 | N | Não | 495.71 | 495.71 | 0 | 2023-04-01 | 1 | EQUIPAMENTO GERAL | EQUIPAMENTO GERAL | EQUIPAMENTO GERAL | N | 1 | Geração |  | 1 | PC | EQUIPAMENTOS GERAIS - USINAS | 1 | 125/2001 USO DE BEM PUBLICO | Equipamento geral, o equipamento geral de informática e veículos da Administração Específica. | EQUIPAMENTO GERAL | EQUIPAMENTOS DE SERVIÇO | 10001 | 81 | 0 | 0 | 0 | 230 | 10 | [5 empty] | 386 | 1 | 2007-11-01 | 6.25 | UHE STA. CLARA - PINHÃO / PR
387 | MALA FIBRA DE VIDRO - PAN - 480x340x50x80MM MD // NF 515786 - MINAS FERRAMENTAS LTDA. | M | S | 469 | Móveis e utensílios | 1232.1.01.06.01 | 010001.81.000.230.10.00.00.00.00.00.00387.00001 | 0 | PADRÃO | 1 | 1 | MALA FIBRA DE VIDRO - PAN | 2007-11-30 |  | 10001408 | N | Não | 495.71 | 495.71 | 0 | 2023-04-01 | 1 | EQUIPAMENTO GERAL | EQUIPAMENTO GERAL | EQUIPAMENTO GERAL | N | 1 | Geração |  | 1 | PC | EQUIPAMENTOS GERAIS - USINAS | 1 | 125/2001 USO DE BEM PUBLICO | Equipamento geral, o equipamento geral de informática e veículos da Administração Específica. | EQUIPAMENTO GERAL | EQUIPAMENTOS DE SERVIÇO | 10001 | 81 | 0 | 0 | 0 | 230 | 10 | [5 empty] | 387 | 1 | 2007-11-01 | 6.25 | UHE STA. CLARA - PINHÃO / PR
388 | MALA FIBRA DE VIDRO - PAN - 480x340x50x80MM MD // NF 515786 - MINAS FERRAMENTAS LTDA. | M | S | 469 | Móveis e utensílios | 1232.1.01.06.01 | 010001.81.000.230.10.00.00.00.00.00.00388.00001 | 0 | PADRÃO | 1 | 1 | MALA FIBRA DE VIDRO - PAN | 2007-11-30 |  | 10001409 | N | Não | 495.71 | 495.71 | 0 | 2023-04-01 | 1 | EQUIPAMENTO GERAL | EQUIPAMENTO GERAL | EQUIPAMENTO GERAL | N | 1 | Geração |  | 1 | PC | EQUIPAMENTOS GERAIS - USINAS | 1 | 125/2001 USO DE BEM PUBLICO | Equipamento geral, o equipamento geral de informática e veículos da Administração Específica. | EQUIPAMENTO GERAL | EQUIPAMENTOS DE SERVIÇO | 10001 | 81 | 0 | 0 | 0 | 230 | 10 | [5 empty] | 388 | 1 | 2007-11-01 | 6.25 | UHE STA. CLARA - PINHÃO / PR
389 | MALA FIBRA DE VIDRO - PAN - 480x340x50x80MM MD // NF 515786 - MINAS FERRAMENTAS LTDA. | M | S | 469 | Móveis e utensílios | 1232.1.01.06.01 | 010001.81.000.230.10.00.00.00.00.00.00389.00001 | 0 | PADRÃO | 1 | 1 | MALA FIBRA DE VIDRO - PAN | 2007-11-30 |  | 10001410 | N | Não | 495.71 | 495.71 | 0 | 2023-04-01 | 2 | EQUIPAMENTO GERAL | EQUIPAMENTO GERAL | EQUIPAMENTO GERAL | N | 1 | Geração |  | 1 | PC | EQUIPAMENTOS GERAIS - USINAS | 1 | 125/2001 USO DE BEM PUBLICO | Equipamento geral, o equipamento geral de informática e veículos da Administração Específica. | EQUIPAMENTO GERAL | EQUIPAMENTOS DE SERVIÇO | 10001 | 81 | 0 | 0 | 0 | 230 | 10 | [5 empty] | 389 | 1 | 2007-11-01 | 6.25 | UHE STA. CLARA - PINHÃO / PR
390 | CONJUNTO SACA PONTEIRO C/ EST. TEMPERATURA - MD | M | S | 469 | Móveis e utensílios | 1232.1.01.06.01 | 010001.81.000.230.10.00.00.00.00.00.00390.00001 | 0 | PADRÃO | 1 | 1 | CONJUNTO SACA PONTEIRO C/ EST. TEMPERATURA - MD | 2007-11-30 |  | 10001411 | N | Não | 1200 | 1200 | 0 | 2023-04-01 | 1 | EQUIPAMENTO GERAL | EQUIPAMENTO GERAL | EQUIPAMENTO GERAL | N | 1 | Geração |  | 1 | PC | EQUIPAMENTOS GERAIS - USINAS | 1 | 125/2001 USO DE BEM PUBLICO | Equipamento geral, o equipamento geral de informática e veículos da Administração Específica. | EQUIPAMENTO GERAL | EQUIPAMENTOS DE SERVIÇO | 10001 | 81 | 0 | 0 | 0 | 230 | 10 | [5 empty] | 390 | 1 | 2007-11-01 | 6.25 | UHE STA. CLARA - PINHÃO / PR
391 | MAQUINA LAVAR 220V - 10 LT - HD655 - 1900PSI/MI - KARCHE | M | S | 469 | Móveis e utensílios | 1232.1.01.06.01 | 010001.81.000.230.90.00.00.00.00.00.00391.00001 | 0 | PADRÃO | 1 | 1 | MAQUINA LAVAR 220V - 10 LT | 2007-11-30 |  | 10001412 | N | Não | 4900 | 4900 | 0 | 2023-04-01 | 1 | EQUIPAMENTO GERAL | EQUIPAMENTO GERAL | EQUIPAMENTO GERAL | N | 1 | Geração |  | 1 | PC | EQUIPAMENTOS GERAIS - USINAS | 1 | 125/2001 USO DE BEM PUBLICO | Equipamento geral, o equipamento geral de informática e veículos da Administração Específica. | EQUIPAMENTO GERAL | OUTROS EQUIPAMENTOS | 10001 | 81 | 0 | 0 | 0 | 230 | 90 | [5 empty] | 391 | 1 | 2007-11-01 | 6.25 | UHE STA. CLARA - PINHÃO / PR
392 | CHAVE COMBINADA - 46MM - BELZER (302030BR) // NF 517821 - MINAS FERRAMENTAS LTDA. | M | S | 469 | Móveis e utensílios | 1232.1.01.06.01 | 010001.81.000.230.10.00.00.00.00.00.00392.00001 | 0 | PADRÃO | 1 | 1 | CHAVE COMBINADA - 46MM - BELZER | 2007-11-30 |  | 10001413 | N | Não | 141.19 | 141.19 | 0 | 2023-04-01 | 1 | EQUIPAMENTO GERAL | EQUIPAMENTO GERAL | EQUIPAMENTO GERAL | N | 1 | Geração |  | 1 | PC | EQUIPAMENTOS GERAIS - USINAS | 1 | 125/2001 USO DE BEM PUBLICO | Equipamento geral, o equipamento geral de informática e veículos da Administração Específica. | EQUIPAMENTO GERAL | EQUIPAMENTOS DE SERVIÇO | 10001 | 81 | 0 | 0 | 0 | 230 | 10 | [5 empty] | 392 | 1 | 2007-11-01 | 6.25 | UHE STA. CLARA - PINHÃO / PR
393 | CHAVE COMBINADA - 50MM - BELZER (302031BR) // NF 517821 - MINAS FERRAMENTAS LTDA. | M | S | 469 | Móveis e utensílios | 1232.1.01.06.01 | 010001.81.000.230.10.00.00.00.00.00.00393.00001 | 0 | PADRÃO | 1 | 1 | CHAVE COMBINADA - 50MM - BELZER | 2007-11-30 |  | 10001414 | N | Não | 177.25 | 177.25 | 0 | 2023-04-01 | 1 | EQUIPAMENTO GERAL | EQUIPAMENTO GERAL | EQUIPAMENTO GERAL | N | 1 | Geração |  | 1 | PC | EQUIPAMENTOS GERAIS - USINAS | 1 | 125/2001 USO DE BEM PUBLICO | Equipamento geral, o equipamento geral de informática e veículos da Administração Específica. | EQUIPAMENTO GERAL | EQUIPAMENTOS DE SERVIÇO | 10001 | 81 | 0 | 0 | 0 | 230 | 10 | [5 empty] | 393 | 1 | 2007-11-01 | 6.25 | UHE STA. CLARA - PINHÃO / PR
394 | CHAVE COMBINADA 1.13/16" - BELZER (302524BR) // NF 517821 - MINAS FERRAMENTAS LTDA. | M | S | 469 | Móveis e utensílios | 1232.1.01.06.01 | 010001.81.000.230.10.00.00.00.00.00.00394.00001 | 0 | PADRÃO | 1 | 1 | CHAVE COMBINADA 1.13/16" - BELZER | 2007-11-30 |  | 10001415 | N | Não | 159.2 | 159.2 | 0 | 2023-04-01 | 1 | EQUIPAMENTO GERAL | EQUIPAMENTO GERAL | EQUIPAMENTO GERAL | N | 1 | Geração |  | 1 | PC | EQUIPAMENTOS GERAIS - USINAS | 1 | 125/2001 USO DE BEM PUBLICO | Equipamento geral, o equipamento geral de informática e veículos da Administração Específica. | EQUIPAMENTO GERAL | EQUIPAMENTOS DE SERVIÇO | 10001 | 81 | 0 | 0 | 0 | 230 | 10 | [5 empty] | 394 | 1 | 2007-11-01 | 6.25 | UHE STA. CLARA - PINHÃO / PR
395 | CHAVE DE CANO HEAVY-DUTY - 18" - RIDGID (31025) // NF 517822 - MINAS FERRAMENTAS LTDA. | M | S | 469 | Móveis e utensílios | 1232.1.01.06.01 | 010001.81.000.230.10.00.00.00.00.00.00395.00001 | 0 | PADRÃO | 1 | 1 | CHAVE DE CANO HEAVY-DUTY 18" | 2007-11-30 |  | 10001416 | N | Não | 170.78 | 170.78 | 0 | 2023-04-01 | 1 | EQUIPAMENTO GERAL | EQUIPAMENTO GERAL | EQUIPAMENTO GERAL | N | 1 | Geração |  | 1 | PC | EQUIPAMENTOS GERAIS - USINAS | 1 | 125/2001 USO DE BEM PUBLICO | Equipamento geral, o equipamento geral de informática e veículos da Administração Específica. | EQUIPAMENTO GERAL | EQUIPAMENTOS DE SERVIÇO | 10001 | 81 | 0 | 0 | 0 | 230 | 10 | [5 empty] | 395 | 1 | 2007-11-01 | 6.25 | UHE STA. CLARA - PINHÃO / PR
396 | CONJUNTO DE SOLDA / CORTE PPU-GAS 203046 - CONDOR/EXCE (206046) // NF 517824 - MINAS FERRAMENTAS LTDA. | M | S | 469 | Móveis e utensílios | 1232.1.01.06.01 | 010001.81.000.230.10.00.00.00.00.00.00396.00001 | 0 | PADRÃO | 1 | 1 | CONJUNTO DE SOLDA / CORTE PPU-GAS - CONDOR / EXCE | 2007-11-30 |  | 10001417 | N | Não | 2705.47 | 2705.47 | 0 | 2023-04-01 | 1 | EQUIPAMENTO GERAL | EQUIPAMENTO GERAL | EQUIPAMENTO GERAL | N | 1 | Geração |  | 1 | PC | EQUIPAMENTOS GERAIS - USINAS | 1 | 125/2001 USO DE BEM PUBLICO | Equipamento geral, o equipamento geral de informática e veículos da Administração Específica. | EQUIPAMENTO GERAL | EQUIPAMENTOS DE SERVIÇO | 10001 | 81 | 0 | 0 | 0 | 230 | 10 | [5 empty] | 396 | 1 | 2007-11-01 | 6.25 | UHE STA. CLARA - PINHÃO / PR
397 | SERRA FITA HORIZONTAL / VERTICAL - TRIF - 180MM - FRANH (FM18S) // NF 517824 - MINAS FERRAMENTAS LTDA. | M | S | 469 | Móveis e utensílios | 1232.1.01.06.01 | 010001.81.000.230.10.00.00.00.00.00.00397.00001 | 0 | PADRÃO | 1 | 1 | SERRA FITA HORIZONTAL / VERTICAL - TRIF - 180MM | 2007-11-30 |  | 10001418 | N | Não | 7575.94 | 7575.94 | 0 | 2023-04-01 | 1 | EQUIPAMENTO GERAL | EQUIPAMENTO GERAL | EQUIPAMENTO GERAL | N | 1 | Geração |  | 1 | PC | EQUIPAMENTOS GERAIS - USINAS | 1 | 125/2001 USO DE BEM PUBLICO | Equipamento geral, o equipamento geral de informática e veículos da Administração Específica. | EQUIPAMENTO GERAL | EQUIPAMENTOS DE SERVIÇO | 10001 | 81 | 0 | 0 | 0 | 230 | 10 | [5 empty] | 397 | 1 | 2007-11-01 | 6.25 | UHE STA. CLARA - PINHÃO / PR
398 | MORSA CANO BANCADA - TEF08 N4 - 4" - FENO // NF 517824 - MINAS FERRAMENTAS LTDA. | M | S | 469 | Móveis e utensílios | 1232.1.01.06.01 | 010001.81.000.230.10.00.00.00.00.00.00398.00001 | 0 | PADRÃO | 1 | 1 | MORSA CANO BANCADA - 4" - FENO | 2007-11-30 |  | 10001419 | N | Não | 1540.81 | 1540.81 | 0 | 2023-04-01 | 1 | EQUIPAMENTO GERAL | EQUIPAMENTO GERAL | EQUIPAMENTO GERAL | N | 1 | Geração |  | 1 | PC | EQUIPAMENTOS GERAIS - USINAS | 1 | 125/2001 USO DE BEM PUBLICO | Equipamento geral, o equipamento geral de informática e veículos da Administração Específica. | EQUIPAMENTO GERAL | EQUIPAMENTOS DE SERVIÇO | 10001 | 81 | 0 | 0 | 0 | 230 | 10 | [5 empty] | 398 | 1 | 2007-11-01 | 6.25 | UHE STA. CLARA - PINHÃO / PR
399 | BOMBA HIDRÁULICA MANUAL - GP39 // NF 521553 - MINAS FERRAMENTAS LTDA. | M | S | 469 | Móveis e utensílios | 1232.1.01.06.01 | 010001.81.000.230.10.00.00.00.00.00.00399.00001 | 0 | PADRÃO | 1 | 1 | BOMBA HIDRÁULICA MANUAL | 2007-12-31 |  | 10001420 | N | Não | 1094.1 | 1094.1 | 0 | 2023-04-01 | 1 | EQUIPAMENTO GERAL | EQUIPAMENTO GERAL | EQUIPAMENTO GERAL | N | 1 | Geração |  | 1 | PC | EQUIPAMENTOS GERAIS - USINAS | 1 | 125/2001 USO DE BEM PUBLICO | Equipamento geral, o equipamento geral de informática e veículos da Administração Específica. | EQUIPAMENTO GERAL | EQUIPAMENTOS DE SERVIÇO | 10001 | 81 | 0 | 0 | 0 | 230 | 10 | [5 empty] | 399 | 1 | 2007-12-01 | 6.25 | UHE STA. CLARA - PINHÃO / PR
400 | BOMBA HIDRÁULICA MANUAL - GP39 // NF 517824 - MINAS FERRAMENTAS LTDA. | M | S | 469 | Móveis e utensílios | 1232.1.01.06.01 | 010001.81.000.230.10.00.00.00.00.00.00400.00001 | 0 | PADRÃO | 1 | 1 | BOMBA HIDRÁULICA MANUAL | 2007-12-31 |  | 10001421 | N | Não | 1094.1 | 1094.1 | 0 | 2023-04-01 | 1 | EQUIPAMENTO GERAL | EQUIPAMENTO GERAL | EQUIPAMENTO GERAL | N | 1 | Geração |  | 1 | PC | EQUIPAMENTOS GERAIS - USINAS | 1 | 125/2001 USO DE BEM PUBLICO | Equipamento geral, o equipamento geral de informática e veículos da Administração Específica. | EQUIPAMENTO GERAL | EQUIPAMENTOS DE SERVIÇO | 10001 | 81 | 0 | 0 | 0 | 230 | 10 | [5 empty] | 400 | 1 | 2007-12-01 | 6.25 | UHE STA. CLARA - PINHÃO / PR
401 | APARELHO DE AR CONDICIONADO COMPOSTO POR CONDENSADOR E EVAPORADOR TIPO SPLIT. 18.000 BTU/H. 220 V | M | S | 469 | Móveis e utensílios | 1232.1.01.06.01 | 010001.81.000.230.90.00.00.00.00.00.00401.00001 | 0 | PADRÃO | 1 | 1 | APARELHO DE AR CONDICIONADO 18.000 BTU/H | 2008-06-30 |  | 10001422 | N | Não | 1366.22 | 1366.22 | 0 | 2023-04-01 | 1 | EQUIPAMENTO GERAL | EQUIPAMENTO GERAL | EQUIPAMENTO GERAL | N | 1 | Geração |  | 1 | PC | EQUIPAMENTOS GERAIS - USINAS | 1 | 125/2001 USO DE BEM PUBLICO | Equipamento geral, o equipamento geral de informática e veículos da Administração Específica. | EQUIPAMENTO GERAL | OUTROS EQUIPAMENTOS | 10001 | 81 | 0 | 0 | 0 | 230 | 90 | [5 empty] | 401 | 1 | 2008-06-01 | 6.25 | UHE FUNDÃO
402 | APARELHO DE AR CONDICIONADO COMPOSTO POR CONDENSADOR E EVAPORADOR TIPO SPLIT. 18.000 BTU/H. 220 V | M | S | 469 | Móveis e utensílios | 1232.1.01.06.01 | 010001.81.000.230.90.00.00.00.00.00.00402.00001 | 0 | PADRÃO | 1 | 1 | APARELHO DE AR CONDICIONADO 18.000 BTU/H | 2008-06-30 |  | 10001423 | N | Não | 1366.22 | 1366.22 | 0 | 2023-04-01 | 1 | EQUIPAMENTO GERAL | EQUIPAMENTO GERAL | EQUIPAMENTO GERAL | N | 1 | Geração |  | 1 | PC | EQUIPAMENTOS GERAIS - USINAS | 1 | 125/2001 USO DE BEM PUBLICO | Equipamento geral, o equipamento geral de informática e veículos da Administração Específica. | EQUIPAMENTO GERAL | OUTROS EQUIPAMENTOS | 10001 | 81 | 0 | 0 | 0 | 230 | 90 | [5 empty] | 402 | 1 | 2008-06-01 | 6.25 | UHE FUNDÃO
403 | APARELHO DE AR CONDICIONADO COMPOSTO POR CONDENSADOR E EVAPORADOR TIPO SPLIT. 12.000 BTU/H. 220 V | M | S | 469 | Móveis e utensílios | 1232.1.01.06.01 | 010001.81.000.230.90.00.00.00.00.00.00403.00001 | 0 | PADRÃO | 1 | 1 | APARELHO DE AR CONDICIONADO 12.000 BTU/H | 2008-06-30 |  | 10001424 | N | Não | 1001.92 | 1001.92 | 0 | 2023-04-01 | 1 | EQUIPAMENTO GERAL | EQUIPAMENTO GERAL | EQUIPAMENTO GERAL | N | 1 | Geração |  | 1 | PC | EQUIPAMENTOS GERAIS - USINAS | 1 | 125/2001 USO DE BEM PUBLICO | Equipamento geral, o equipamento geral de informática e veículos da Administração Específica. | EQUIPAMENTO GERAL | OUTROS EQUIPAMENTOS | 10001 | 81 | 0 | 0 | 0 | 230 | 90 | [5 empty] | 403 | 1 | 2008-06-01 | 6.25 | UHE FUNDÃO
407 | ACESSÓRIO GPS P/ SINCRONISMO | M | S | 469 | Móveis e utensílios | 1232.1.01.06.01 | 010001.81.000.230.25.00.00.00.00.00.00407.00001 | 0 | PADRÃO | 1 | 1 | APARELHO GPS | 2008-08-31 |  | 10001428 | N | Não | 510 | 510 | 0 | 2023-04-01 | 1 | EQUIPAMENTO GERAL | EQUIPAMENTO GERAL | EQUIPAMENTO GERAL | N | 1 | Geração |  | 1 | PC | EQUIPAMENTOS GERAIS - USINAS | 1 | 125/2001 USO DE BEM PUBLICO | Equipamento geral, o equipamento geral de informática e veículos da Administração Específica. | EQUIPAMENTO GERAL | EQUIPAMENTOS DE ESCRITÓRIO | 10001 | 81 | 0 | 0 | 0 | 230 | 25 | [5 empty] | 407 | 1 | 2008-08-01 | 6.25 | UHE/FUNDÃO - FÓZ DO JORDÃO / PR
422 | EQUIPAMENTO DE COMUNICAÇÃO P/ REALIZAÇÃO SERVIÇOS DENTRO DO BARRIL DA CASA DE MÁQUINAS P/ APOIO EM MANUTENÇÕES - COMPOSTO POR: TALKABOUT PAR T525. 14CH. 38. COD COMPLET | M | S | 469 | Móveis e utensílios | 1232.1.01.06.01 | 010001.81.000.230.05.00.00.00.00.00.00422.00001 | 0 | PADRÃO | 1 | 1 | EQUIPAM. COMUNICAÇÃO - TALKABOUT | 2008-10-31 |  | 10001443 | N | Não | 275 | 275 | 0 | 2023-04-01 | 1 | EQUIPAMENTO GERAL | EQUIPAMENTO GERAL | EQUIPAMENTO GERAL | N | 1 | Geração |  | 1 | PC | EQUIPAMENTOS GERAIS - USINAS | 1 | 125/2001 USO DE BEM PUBLICO | Equipamento geral, o equipamento geral de informática e veículos da Administração Específica. | EQUIPAMENTO GERAL | EQUIPAMENTOS MÓVEIS E PORTÁTEIS DE COMUNICAÇÃO | 10001 | 81 | 0 | 0 | 0 | 230 | 5 | [5 empty] | 422 | 1 | 2008-10-01 | 6.25 | UHE/SCL - PINHÃO / PR
423 | ASPIRADOR DE PÓ ELECTROLUX. GT 3000PRO - 220V | M | S | 469 | Móveis e utensílios | 1232.1.01.06.01 | 010001.81.000.230.30.00.00.00.00.00.00423.00001 | 0 | PADRÃO | 1 | 1 | ASPIRADOR DE PÓ | 2008-10-31 |  | 10001444 | N | Não | 337.7 | 337.7 | 0 | 2023-04-01 | 1 | EQUIPAMENTO GERAL | EQUIPAMENTO GERAL | EQUIPAMENTO GERAL | N | 1 | Geração |  | 1 | PC | EQUIPAMENTOS GERAIS - USINAS | 1 | 125/2001 USO DE BEM PUBLICO | Equipamento geral, o equipamento geral de informática e veículos da Administração Específica. | EQUIPAMENTO GERAL | EQUIPAMENTOS DE CONSERVAÇÃO E LIMPEZA | 10001 | 81 | 0 | 0 | 0 | 230 | 30 | [5 empty] | 423 | 1 | 2008-10-01 | 6.25 | UHE/SCL - PINHÃO /PR
424 | - AQUISIÇÃO DE 44.5 M/2 DE PERSIANAS HORIZONTAIS EM ALUMÍNIO. 25 MM | M | S | 469 | Móveis e utensílios | 1232.1.01.06.01 | 010001.81.000.230.90.00.00.00.00.00.00424.00001 | 0 | PADRÃO | 1 | 1 | PERSIANAS HORIZONTAIS | 2008-11-30 |  | 10001445 | N | Não | 2002.5 | 2002.5 | 0 | 2023-04-01 | 1 | EQUIPAMENTO GERAL | EQUIPAMENTO GERAL | EQUIPAMENTO GERAL | N | 1 | Geração |  | 1 | PC | EQUIPAMENTOS GERAIS - USINAS | 1 | 125/2001 USO DE BEM PUBLICO | Equipamento geral, o equipamento geral de informática e veículos da Administração Específica. | EQUIPAMENTO GERAL | OUTROS EQUIPAMENTOS | 10001 | 81 | 0 | 0 | 0 | 230 | 90 | [5 empty] | 424 | 1 | 2008-11-01 | 6.25 | UHE/SCL - PINHÃO / PR
425 | RELÓGIO COMP. 0.01x10.0 2046S=2046F - MITOTOYO | M | S | 469 | Móveis e utensílios | 1232.1.01.06.01 | 010001.81.000.230.25.00.00.00.00.00.00425.00001 | 0 | PADRÃO | 1 | 1 | RELÓGIO COMP. MITUTOYO | 2008-12-31 |  | 10001446 | N | Não | 170.01 | 170.01 | 0 | 2023-04-01 | 1 | EQUIPAMENTO GERAL | EQUIPAMENTO GERAL | EQUIPAMENTO GERAL | N | 1 | Geração |  | 1 | PC | EQUIPAMENTOS GERAIS - USINAS | 1 | 125/2001 USO DE BEM PUBLICO | Equipamento geral, o equipamento geral de informática e veículos da Administração Específica. | EQUIPAMENTO GERAL | EQUIPAMENTOS DE ESCRITÓRIO | 10001 | 81 | 0 | 0 | 0 | 230 | 25 | [5 empty] | 425 | 1 | 2008-12-01 | 6.25 | UHE SCL E FD
426 | RELÓGIO COMP. 0.01x10.0 2046S=2046F - MITUTOYO | M | S | 469 | Móveis e utensílios | 1232.1.01.06.01 | 010001.81.000.230.25.00.00.00.00.00.00426.00001 | 0 | PADRÃO | 1 | 1 | RELÓGIO COMP. MITUTOYO | 2008-12-31 |  | 10001447 | N | Não | 170 | 170 | 0 | 2023-04-01 | 1 | EQUIPAMENTO GERAL | EQUIPAMENTO GERAL | EQUIPAMENTO GERAL | N | 1 | Geração |  | 1 | PC | EQUIPAMENTOS GERAIS - USINAS | 1 | 125/2001 USO DE BEM PUBLICO | Equipamento geral, o equipamento geral de informática e veículos da Administração Específica. | EQUIPAMENTO GERAL | EQUIPAMENTOS DE ESCRITÓRIO | 10001 | 81 | 0 | 0 | 0 | 230 | 25 | [5 empty] | 426 | 1 | 2008-12-01 | 6.25 | UHE SCL E FD
427 | PAQUIMETRO 150MM DIGITAL. 500-196B (0.01MM x 0.005") - MYCAL. SÉRIE: CXFCHY | M | S | 469 | Móveis e utensílios | 1232.1.01.06.01 | 010001.81.000.230.10.00.00.00.00.00.00427.00001 | 0 | PADRÃO | 1 | 1 | PAQUIMETRO 150MM DIGITAL - MYCAL | 2008-12-31 |  | 10001448 | N | Não | 347 | 347 | 0 | 2023-04-01 | 1 | EQUIPAMENTO GERAL | EQUIPAMENTO GERAL | EQUIPAMENTO GERAL | N | 1 | Geração |  | 1 | PC | EQUIPAMENTOS GERAIS - USINAS | 1 | 125/2001 USO DE BEM PUBLICO | Equipamento geral, o equipamento geral de informática e veículos da Administração Específica. | EQUIPAMENTO GERAL | EQUIPAMENTOS DE SERVIÇO | 10001 | 81 | 0 | 0 | 0 | 230 | 10 | [5 empty] | 427 | 1 | 2008-12-01 | 6.25 | UHE SCL E FD
428 | TERMOMETRO DIGITAL MT-360-30 5509C. MIRA LASER EMISS. AJUST. - MINIPA | M | S | 469 | Móveis e utensílios | 1232.1.01.06.01 | 010001.81.000.230.10.00.00.00.00.00.00428.00001 | 0 | PADRÃO | 1 | 1 | TERMOMETRO DIGITAL MT-360 MIRA LASER | 2008-12-31 |  | 10001449 | N | Não | 452.97 | 452.97 | 0 | 2023-04-01 | 1 | EQUIPAMENTO GERAL | EQUIPAMENTO GERAL | EQUIPAMENTO GERAL | N | 1 | Geração |  | 1 | PC | EQUIPAMENTOS GERAIS - USINAS | 1 | 125/2001 USO DE BEM PUBLICO | Equipamento geral, o equipamento geral de informática e veículos da Administração Específica. | EQUIPAMENTO GERAL | EQUIPAMENTOS DE SERVIÇO | 10001 | 81 | 0 | 0 | 0 | 230 | 10 | [5 empty] | 428 | 1 | 2008-12-01 | 6.25 | UHE SCL E FD
429 | CALIBRE ROSCA COMB. 54L.477 55 E 60GR STARR.IMP | M | S | 469 | Móveis e utensílios | 1232.1.01.06.01 | 010001.81.000.230.10.00.00.00.00.00.00429.00001 | 0 | PADRÃO | 1 | 1 | CALIBRE ROSCA COMB. | 2008-12-31 |  | 10001450 | N | Não | 295 | 295 | 0 | 2023-04-01 | 1 | EQUIPAMENTO GERAL | EQUIPAMENTO GERAL | EQUIPAMENTO GERAL | N | 1 | Geração |  | 1 | PC | EQUIPAMENTOS GERAIS - USINAS | 1 | 125/2001 USO DE BEM PUBLICO | Equipamento geral, o equipamento geral de informática e veículos da Administração Específica. | EQUIPAMENTO GERAL | EQUIPAMENTOS DE SERVIÇO | 10001 | 81 | 0 | 0 | 0 | 230 | 10 | [5 empty] | 429 | 1 | 2008-12-01 | 6.25 | UHE SCL E FD
430 | CALIBRE ROSCA COMB. 54L.477 55 E 60GR STARR.IMP | M | S | 469 | Móveis e utensílios | 1232.1.01.06.01 | 010001.81.000.230.10.00.00.00.00.00.00430.00001 | 0 | PADRÃO | 1 | 1 | CALIBRE ROSCA COMB. | 2008-12-31 |  | 10001451 | N | Não | 295 | 295 | 0 | 2023-04-01 | 1 | EQUIPAMENTO GERAL | EQUIPAMENTO GERAL | EQUIPAMENTO GERAL | N | 1 | Geração |  | 1 | PC | EQUIPAMENTOS GERAIS - USINAS | 1 | 125/2001 USO DE BEM PUBLICO | Equipamento geral, o equipamento geral de informática e veículos da Administração Específica. | EQUIPAMENTO GERAL | EQUIPAMENTOS DE SERVIÇO | 10001 | 81 | 0 | 0 | 0 | 230 | 10 | [5 empty] | 430 | 1 | 2008-12-01 | 6.25 | UHE SCL E FD
431 | BASE MAGNÉTICA 7019B 213-104 C/ HASTE ARTIC. SIST.HIDRÁULICA - MITUTOYO | M | S | 469 | Móveis e utensílios | 1232.1.01.06.01 | 010001.81.000.230.10.00.00.00.00.00.00431.00001 | 0 | PADRÃO | 1 | 1 | BASE MAGNÉTICA C/ HASTE - MITUTOYO | 2008-12-31 |  | 10001452 | N | Não | 409.98 | 409.98 | 0 | 2023-04-01 | 1 | EQUIPAMENTO GERAL | EQUIPAMENTO GERAL | EQUIPAMENTO GERAL | N | 1 | Geração |  | 1 | PC | EQUIPAMENTOS GERAIS - USINAS | 1 | 125/2001 USO DE BEM PUBLICO | Equipamento geral, o equipamento geral de informática e veículos da Administração Específica. | EQUIPAMENTO GERAL | EQUIPAMENTOS DE SERVIÇO | 10001 | 81 | 0 | 0 | 0 | 230 | 10 | [5 empty] | 431 | 1 | 2008-12-01 | 6.25 | UHE SCL E FD
432 | BASE MAGNÉTICA 7019B 213-104 C/ HASTE ARTIC. SIST.HIDRÁULICA - MITUTOYO | M | S | 469 | Móveis e utensílios | 1232.1.01.06.01 | 010001.81.000.230.10.00.00.00.00.00.00432.00001 | 0 | PADRÃO | 1 | 1 | BASE MAGNÉTICA C/ HASTE - MITUTOYO | 2008-12-31 |  | 10001453 | N | Não | 409.97 | 409.97 | 0 | 2023-04-01 | 1 | EQUIPAMENTO GERAL | EQUIPAMENTO GERAL | EQUIPAMENTO GERAL | N | 1 | Geração |  | 1 | PC | EQUIPAMENTOS GERAIS - USINAS | 1 | 125/2001 USO DE BEM PUBLICO | Equipamento geral, o equipamento geral de informática e veículos da Administração Específica. | EQUIPAMENTO GERAL | EQUIPAMENTOS DE SERVIÇO | 10001 | 81 | 0 | 0 | 0 | 230 | 10 | [5 empty] | 432 | 1 | 2008-12-01 | 6.25 | UHE SCL E FD
433 | PAQUIMETRO 150MM QUAD. 530-104B-10 (0.05MM) GUIAS C/ REV. TITÂNIO - MITUTOYO | M | S | 469 | Móveis e utensílios | 1232.1.01.06.01 | 010001.81.000.230.10.00.00.00.00.00.00433.00001 | 0 | PADRÃO | 1 | 1 | PAQUIMETRO 150MM QUAD. GUIAS C/ REV. TITÂNIO | 2008-12-31 |  | 10001454 | N | Não | 141 | 141 | 0 | 2023-04-01 | 1 | EQUIPAMENTO GERAL | EQUIPAMENTO GERAL | EQUIPAMENTO GERAL | N | 1 | Geração |  | 1 | PC | EQUIPAMENTOS GERAIS - USINAS | 1 | 125/2001 USO DE BEM PUBLICO | Equipamento geral, o equipamento geral de informática e veículos da Administração Específica. | EQUIPAMENTO GERAL | EQUIPAMENTOS DE SERVIÇO | 10001 | 81 | 0 | 0 | 0 | 230 | 10 | [5 empty] | 433 | 1 | 2008-12-01 | 6.25 | UHE SCL E FD
434 | PAQUIMETRO 150MM QUAD. 530-104B-10 (0.05MM) GUIAS C/ REV. TITÂNIO - MITUTOYO | M | S | 469 | Móveis e utensílios | 1232.1.01.06.01 | 010001.81.000.230.10.00.00.00.00.00.00434.00001 | 0 | PADRÃO | 1 | 1 | PAQUIMETRO 150MM QUAD. GUIAS C/ REV. TITÂNIO | 2008-12-31 |  | 10001455 | N | Não | 141 | 141 | 0 | 2023-04-01 | 1 | EQUIPAMENTO GERAL | EQUIPAMENTO GERAL | EQUIPAMENTO GERAL | N | 1 | Geração |  | 1 | PC | EQUIPAMENTOS GERAIS - USINAS | 1 | 125/2001 USO DE BEM PUBLICO | Equipamento geral, o equipamento geral de informática e veículos da Administração Específica. | EQUIPAMENTO GERAL | EQUIPAMENTOS DE SERVIÇO | 10001 | 81 | 0 | 0 | 0 | 230 | 10 | [5 empty] | 434 | 1 | 2008-12-01 | 6.25 | UHE SCL E FD
435 | CALIBRE FOLGA 20L 184-304S 0.05 - 1MM - MITUTOYO | M | S | 469 | Móveis e utensílios | 1232.1.01.06.01 | 010001.81.000.230.10.00.00.00.00.00.00435.00001 | 0 | PADRÃO | 1 | 1 | CALIBRE FOLGA 20L - MITUTOYO | 2008-12-31 |  | 10001456 | N | Não | 192 | 192 | 0 | 2023-04-01 | 1 | EQUIPAMENTO GERAL | EQUIPAMENTO GERAL | EQUIPAMENTO GERAL | N | 1 | Geração |  | 1 | PC | EQUIPAMENTOS GERAIS - USINAS | 1 | 125/2001 USO DE BEM PUBLICO | Equipamento geral, o equipamento geral de informática e veículos da Administração Específica. | EQUIPAMENTO GERAL | EQUIPAMENTOS DE SERVIÇO | 10001 | 81 | 0 | 0 | 0 | 230 | 10 | [5 empty] | 435 | 1 | 2008-12-01 | 6.25 | UHE SCL E FD
437 | MÁQUINA ETIQUETADORA PORTÁTIL - MARCA HANDIMARK | M | S | 469 | Móveis e utensílios | 1232.1.01.06.01 | 010001.81.000.230.25.00.00.00.00.00.00437.00001 | 0 | PADRÃO | 1 | 1 | ETIQUETADORA PORTÁTIL - HANDIMARK | 2008-12-31 |  | 10001459 | N | Não | 2300 | 2300 | 0 | 2023-04-01 | 1 | EQUIPAMENTO GERAL | EQUIPAMENTO GERAL | EQUIPAMENTO GERAL | N | 1 | Geração |  | 1 | PC | EQUIPAMENTOS GERAIS - USINAS | 1 | 125/2001 USO DE BEM PUBLICO | Equipamento geral, o equipamento geral de informática e veículos da Administração Específica. | EQUIPAMENTO GERAL | EQUIPAMENTOS DE ESCRITÓRIO | 10001 | 81 | 0 | 0 | 0 | 230 | 25 | [5 empty] | 437 | 1 | 2008-12-01 | 6.25 | UHE /SCL - MUNICÍPIO PINHÃO / PR
438 | BOMBA P/ TRANSFERÊNCIA DE ÓLEO. ELÉTRICA. 12V. C/ FILTRO TAMB. 30L/MIN.COMB. - BCM | M | S | 469 | Móveis e utensílios | 1232.1.01.06.01 | 010001.81.000.230.10.00.00.00.00.00.00438.00001 | 0 | PADRÃO | 1 | 1 | BOMBA P/ TRANSFER. ÓLEO ELÉTRICA | 2008-12-31 |  | 10001460 | N | Não | 382.52 | 382.52 | 0 | 2023-04-01 | 1 | EQUIPAMENTO GERAL | EQUIPAMENTO GERAL | EQUIPAMENTO GERAL | N | 1 | Geração |  | 1 | PC | EQUIPAMENTOS GERAIS - USINAS | 1 | 125/2001 USO DE BEM PUBLICO | Equipamento geral, o equipamento geral de informática e veículos da Administração Específica. | EQUIPAMENTO GERAL | EQUIPAMENTOS DE SERVIÇO | 10001 | 81 | 0 | 0 | 0 | 230 | 10 | [5 empty] | 438 | 1 | 2008-12-01 | 6.25 | UHE SCL - MUNICÍPIO PINHÃO / PR
451 | ESTANTES DE AÇO C/220 C/6 BANDEJAS 92.5X420 * 20 | M | S | 469 | Móveis e utensílios | 1232.1.01.06.01 | 010001.81.000.230.01.00.00.00.00.00.00451.00001 | 0 | PADRÃO | 1 | 1 | ESTANTES DE AÇO C/220 C/ 06 BANDEJAS | 2009-02-28 |  | 10001473 | N | Não | 243 | 243 | 0 | 2023-04-01 | 1 | EQUIPAMENTO GERAL | EQUIPAMENTO GERAL | EQUIPAMENTO GERAL | N | 1 | Geração |  | 1 | PC | EQUIPAMENTOS GERAIS - USINAS | 1 | 125/2001 USO DE BEM PUBLICO | Equipamento geral, o equipamento geral de informática e veículos da Administração Específica. | EQUIPAMENTO GERAL | MÓVEIS E UTENSÍLIOS | 10001 | 81 | 0 | 0 | 0 | 230 | 1 | [5 empty] | 451 | 1 | 2009-02-01 | 6.25 | UHE/SANTA CLARA - PINHÃO/PR
452 | ESTANTES DE AÇO C/220 C/6 BANDEJAS 92.5X420 * 20 | M | S | 469 | Móveis e utensílios | 1232.1.01.06.01 | 010001.81.000.230.01.00.00.00.00.00.00452.00001 | 0 | PADRÃO | 1 | 1 | ESTANTE DE AÇO C/ 220 - 06 BANDEJAS | 2009-02-28 |  | 10001474 | N | Não | 243 | 243 | 0 | 2023-04-01 | 1 | EQUIPAMENTO GERAL | EQUIPAMENTO GERAL | EQUIPAMENTO GERAL | N | 1 | Geração |  | 1 | PC | EQUIPAMENTOS GERAIS - USINAS | 1 | 125/2001 USO DE BEM PUBLICO | Equipamento geral, o equipamento geral de informática e veículos da Administração Específica. | EQUIPAMENTO GERAL | MÓVEIS E UTENSÍLIOS | 10001 | 81 | 0 | 0 | 0 | 230 | 1 | [5 empty] | 452 | 1 | 2009-02-01 | 6.25 | UHE/SANTA CLARA - PINHÃO/PR
453 | ESTANTES DE AÇO C/220 C/6 BANDEJAS 92.5X420 * 20 | M | S | 469 | Móveis e utensílios | 1232.1.01.06.01 | 010001.81.000.230.01.00.00.00.00.00.00453.00001 | 0 | PADRÃO | 1 | 1 | ESTANTE DE AÇO C/ 220 - 06 BANDEJAS | 2009-02-28 |  | 10001475 | N | Não | 243 | 243 | 0 | 2023-04-01 | 1 | EQUIPAMENTO GERAL | EQUIPAMENTO GERAL | EQUIPAMENTO GERAL | N | 1 | Geração |  | 1 | PC | EQUIPAMENTOS GERAIS - USINAS | 1 | 125/2001 USO DE BEM PUBLICO | Equipamento geral, o equipamento geral de informática e veículos da Administração Específica. | EQUIPAMENTO GERAL | MÓVEIS E UTENSÍLIOS | 10001 | 81 | 0 | 0 | 0 | 230 | 1 | [5 empty] | 453 | 1 | 2009-02-01 | 6.25 | UHE/SANTA CLARA - PINHÃO/PR
454 | ESTANTES DE AÇO C/220 C/6 BANDEJAS 92.5X420 * 20 | M | S | 469 | Móveis e utensílios | 1232.1.01.06.01 | 010001.81.000.230.01.00.00.00.00.00.00454.00001 | 0 | PADRÃO | 1 | 1 | ESTANTE DE AÇO C/ 220 - 06 BANDEJAS | 2009-02-28 |  | 10001476 | N | Não | 243 | 243 | 0 | 2023-04-01 | 1 | EQUIPAMENTO GERAL | EQUIPAMENTO GERAL | EQUIPAMENTO GERAL | N | 1 | Geração |  | 1 | PC | EQUIPAMENTOS GERAIS - USINAS | 1 | 125/2001 USO DE BEM PUBLICO | Equipamento geral, o equipamento geral de informática e veículos da Administração Específica. | EQUIPAMENTO GERAL | MÓVEIS E UTENSÍLIOS | 10001 | 81 | 0 | 0 | 0 | 230 | 1 | [5 empty] | 454 | 1 | 2009-02-01 | 6.25 | UHE/SANTA CLARA - PINHÃO/PR
455 | ESTANTES DE AÇO C/220 C/6 BANDEJAS 92.5X420 * 20 | M | S | 469 | Móveis e utensílios | 1232.1.01.06.01 | 010001.81.000.230.01.00.00.00.00.00.00455.00001 | 0 | PADRÃO | 1 | 1 | ESTANTE DE AÇO C/ 220 - 06 BANDEJAS | 2009-02-28 |  | 10001477 | N | Não | 243 | 243 | 0 | 2023-04-01 | 1 | EQUIPAMENTO GERAL | EQUIPAMENTO GERAL | EQUIPAMENTO GERAL | N | 1 | Geração |  | 1 | PC | EQUIPAMENTOS GERAIS - USINAS | 1 | 125/2001 USO DE BEM PUBLICO | Equipamento geral, o equipamento geral de informática e veículos da Administração Específica. | EQUIPAMENTO GERAL | MÓVEIS E UTENSÍLIOS | 10001 | 81 | 0 | 0 | 0 | 230 | 1 | [5 empty] | 455 | 1 | 2009-02-01 | 6.25 | UHE/SANTA CLARA - PINHÃO/PR
456 | ESTANTES DE AÇO C/220 C/6 BANDEJAS 92.5X420 * 20 | M | S | 469 | Móveis e utensílios | 1232.1.01.06.01 | 010001.81.000.230.01.00.00.00.00.00.00456.00001 | 0 | PADRÃO | 1 | 1 | ESTANTE DE AÇO C/ 220 - 06 BANDEJAS | 2009-02-28 |  | 10001478 | N | Não | 243 | 243 | 0 | 2023-04-01 | 1 | EQUIPAMENTO GERAL | EQUIPAMENTO GERAL | EQUIPAMENTO GERAL | N | 1 | Geração |  | 1 | PC | EQUIPAMENTOS GERAIS - USINAS | 1 | 125/2001 USO DE BEM PUBLICO | Equipamento geral, o equipamento geral de informática e veículos da Administração Específica. | EQUIPAMENTO GERAL | MÓVEIS E UTENSÍLIOS | 10001 | 81 | 0 | 0 | 0 | 230 | 1 | [5 empty] | 456 | 1 | 2009-02-01 | 6.25 | UHE/SANTA CLARA - PINHÃO/PR
457 | ESTANTES DE AÇO C/220 C/6 BANDEJAS 92.5X420 * 20 | M | S | 469 | Móveis e utensílios | 1232.1.01.06.01 | 010001.81.000.230.01.00.00.00.00.00.00457.00001 | 0 | PADRÃO | 1 | 1 | ESTANTE DE AÇO C/ 220 - 06 BANDEJAS | 2009-02-28 |  | 10001479 | N | Não | 243 | 243 | 0 | 2023-04-01 | 1 | EQUIPAMENTO GERAL | EQUIPAMENTO GERAL | EQUIPAMENTO GERAL | N | 1 | Geração |  | 1 | PC | EQUIPAMENTOS GERAIS - USINAS | 1 | 125/2001 USO DE BEM PUBLICO | Equipamento geral, o equipamento geral de informática e veículos da Administração Específica. | EQUIPAMENTO GERAL | MÓVEIS E UTENSÍLIOS | 10001 | 81 | 0 | 0 | 0 | 230 | 1 | [5 empty] | 457 | 1 | 2009-02-01 | 6.25 | UHE/SANTA CLARA - PINHÃO/PR
458 | ESTANTES DE AÇO C/220 C/6 BANDEJAS 92.5X420 * 20 | M | S | 469 | Móveis e utensílios | 1232.1.01.06.01 | 010001.81.000.230.01.00.00.00.00.00.00458.00001 | 0 | PADRÃO | 1 | 1 | ESTANTE DE AÇO C/ 220 - 06 BANDEJAS | 2009-02-28 |  | 10001480 | N | Não | 243 | 243 | 0 | 2023-04-01 | 1 | EQUIPAMENTO GERAL | EQUIPAMENTO GERAL | EQUIPAMENTO GERAL | N | 1 | Geração |  | 1 | PC | EQUIPAMENTOS GERAIS - USINAS | 1 | 125/2001 USO DE BEM PUBLICO | Equipamento geral, o equipamento geral de informática e veículos da Administração Específica. | EQUIPAMENTO GERAL | MÓVEIS E UTENSÍLIOS | 10001 | 81 | 0 | 0 | 0 | 230 | 1 | [5 empty] | 458 | 1 | 2009-02-01 | 6.25 | UHE/SANTA CLARA - PINHÃO/PR
459 | ESTANTES DE AÇO C/220 C/6 BANDEJAS 92.5X420 * 20 | M | S | 469 | Móveis e utensílios | 1232.1.01.06.01 | 010001.81.000.230.01.00.00.00.00.00.00459.00001 | 0 | PADRÃO | 1 | 1 | ESTANTE DE AÇO C/ 220 - 06 BANDEJAS | 2009-02-28 |  | 10001481 | N | Não | 243 | 243 | 0 | 2023-04-01 | 1 | EQUIPAMENTO GERAL | EQUIPAMENTO GERAL | EQUIPAMENTO GERAL | N | 1 | Geração |  | 1 | PC | EQUIPAMENTOS GERAIS - USINAS | 1 | 125/2001 USO DE BEM PUBLICO | Equipamento geral, o equipamento geral de informática e veículos da Administração Específica. | EQUIPAMENTO GERAL | MÓVEIS E UTENSÍLIOS | 10001 | 81 | 0 | 0 | 0 | 230 | 1 | [5 empty] | 459 | 1 | 2009-02-01 | 6.25 | UHE/SANTA CLARA - PINHÃO/PR
460 | ESTANTES DE AÇO C/220 C/6 BANDEJAS 92.5X420 * 20 | M | S | 469 | Móveis e utensílios | 1232.1.01.06.01 | 010001.81.000.230.01.00.00.00.00.00.00460.00001 | 0 | PADRÃO | 1 | 1 | ESTANTE DE AÇO C/ 220 - 06 BANDEJAS | 2009-02-28 |  | 10001482 | N | Não | 243 | 243 | 0 | 2023-04-01 | 1 | EQUIPAMENTO GERAL | EQUIPAMENTO GERAL | EQUIPAMENTO GERAL | N | 1 | Geração |  | 1 | PC | EQUIPAMENTOS GERAIS - USINAS | 1 | 125/2001 USO DE BEM PUBLICO | Equipamento geral, o equipamento geral de informática e veículos da Administração Específica. | EQUIPAMENTO GERAL | MÓVEIS E UTENSÍLIOS | 10001 | 81 | 0 | 0 | 0 | 230 | 1 | [5 empty] | 460 | 1 | 2009-02-01 | 6.25 | UHE/SANTA CLARA - PINHÃO/PR
461 | ESTANTES DE AÇO C/220 C/6 BANDEJAS 92.5X420 * 20 | M | S | 469 | Móveis e utensílios | 1232.1.01.06.01 | 010001.81.000.230.01.00.00.00.00.00.00461.00001 | 0 | PADRÃO | 1 | 1 | ESTANTE DE AÇO C/ 220 - 06 BANDEJAS | 2009-02-28 |  | 10001483 | N | Não | 243 | 243 | 0 | 2023-04-01 | 1 | EQUIPAMENTO GERAL | EQUIPAMENTO GERAL | EQUIPAMENTO GERAL | N | 1 | Geração |  | 1 | PC | EQUIPAMENTOS GERAIS - USINAS | 1 | 125/2001 USO DE BEM PUBLICO | Equipamento geral, o equipamento geral de informática e veículos da Administração Específica. | EQUIPAMENTO GERAL | MÓVEIS E UTENSÍLIOS | 10001 | 81 | 0 | 0 | 0 | 230 | 1 | [5 empty] | 461 | 1 | 2009-02-01 | 6.25 | UHE/SANTA CLARA - PINHÃO/PR
462 | ESTANTES DE AÇO C/220 C/6 BANDEJAS 92.5X420 * 20 | M | S | 469 | Móveis e utensílios | 1232.1.01.06.01 | 010001.81.000.230.01.00.00.00.00.00.00462.00001 | 0 | PADRÃO | 1 | 1 | ESTANTE DE AÇO C/ 220 - 06 BANDEJAS | 2009-02-28 |  | 10001484 | N | Não | 243 | 243 | 0 | 2023-04-01 | 1 | EQUIPAMENTO GERAL | EQUIPAMENTO GERAL | EQUIPAMENTO GERAL | N | 1 | Geração |  | 1 | PC | EQUIPAMENTOS GERAIS - USINAS | 1 | 125/2001 USO DE BEM PUBLICO | Equipamento geral, o equipamento geral de informática e veículos da Administração Específica. | EQUIPAMENTO GERAL | MÓVEIS E UTENSÍLIOS | 10001 | 81 | 0 | 0 | 0 | 230 | 1 | [5 empty] | 462 | 1 | 2009-02-01 | 6.25 | UHE/SANTA CLARA - PINHÃO/PR
463 | ESTANTES DE AÇO C/220 C/6 BANDEJAS 92.5X420 * 20 | M | S | 469 | Móveis e utensílios | 1232.1.01.06.01 | 010001.81.000.230.01.00.00.00.00.00.00463.00001 | 0 | PADRÃO | 1 | 1 | ESTANTE DE AÇO C/ 220 - 06 BANDEJAS | 2009-02-28 |  | 10001485 | N | Não | 243 | 243 | 0 | 2023-04-01 | 1 | EQUIPAMENTO GERAL | EQUIPAMENTO GERAL | EQUIPAMENTO GERAL | N | 1 | Geração |  | 1 | PC | EQUIPAMENTOS GERAIS - USINAS | 1 | 125/2001 USO DE BEM PUBLICO | Equipamento geral, o equipamento geral de informática e veículos da Administração Específica. | EQUIPAMENTO GERAL | MÓVEIS E UTENSÍLIOS | 10001 | 81 | 0 | 0 | 0 | 230 | 1 | [5 empty] | 463 | 1 | 2009-02-01 | 6.25 | UHE/SANTA CLARA - PINHÃO/PR
464 | ESTANTES DE AÇO C/220 C/6 BANDEJAS 92.5X420 * 20 | M | S | 469 | Móveis e utensílios | 1232.1.01.06.01 | 010001.81.000.230.01.00.00.00.00.00.00464.00001 | 0 | PADRÃO | 1 | 1 | ESTANTE DE AÇO C/ 220 - 06 BANDEJAS | 2009-02-28 |  | 10001486 | N | Não | 243 | 243 | 0 | 2023-04-01 | 1 | EQUIPAMENTO GERAL | EQUIPAMENTO GERAL | EQUIPAMENTO GERAL | N | 1 | Geração |  | 1 | PC | EQUIPAMENTOS GERAIS - USINAS | 1 | 125/2001 USO DE BEM PUBLICO | Equipamento geral, o equipamento geral de informática e veículos da Administração Específica. | EQUIPAMENTO GERAL | MÓVEIS E UTENSÍLIOS | 10001 | 81 | 0 | 0 | 0 | 230 | 1 | [5 empty] | 464 | 1 | 2009-02-01 | 6.25 | UHE/SANTA CLARA - PINHÃO/PR
465 | ESTANTES DE AÇO C/220 C/6 BANDEJAS 92.5X420 * 20 | M | S | 469 | Móveis e utensílios | 1232.1.01.06.01 | 010001.81.000.230.01.00.00.00.00.00.00465.00001 | 0 | PADRÃO | 1 | 1 | ESTANTE DE AÇO C/ 220 - 06 BANDEJAS | 2009-02-28 |  | 10001487 | N | Não | 243 | 243 | 0 | 2023-04-01 | 1 | EQUIPAMENTO GERAL | EQUIPAMENTO GERAL | EQUIPAMENTO GERAL | N | 1 | Geração |  | 1 | PC | EQUIPAMENTOS GERAIS - USINAS | 1 | 125/2001 USO DE BEM PUBLICO | Equipamento geral, o equipamento geral de informática e veículos da Administração Específica. | EQUIPAMENTO GERAL | MÓVEIS E UTENSÍLIOS | 10001 | 81 | 0 | 0 | 0 | 230 | 1 | [5 empty] | 465 | 1 | 2009-02-01 | 6.25 | UHE/SANTA CLARA - PINHÃO/PR
466 | ESTANTES DE AÇO C/220 C/6 BANDEJAS 92.5X420 * 20 | M | S | 469 | Móveis e utensílios | 1232.1.01.06.01 | 010001.81.000.230.01.00.00.00.00.00.00466.00001 | 0 | PADRÃO | 1 | 1 | ESTANTE DE AÇO C/ 220 - 06 BANDEJAS | 2009-02-28 |  | 10001488 | N | Não | 243 | 243 | 0 | 2023-04-01 | 1 | EQUIPAMENTO GERAL | EQUIPAMENTO GERAL | EQUIPAMENTO GERAL | N | 1 | Geração |  | 1 | PC | EQUIPAMENTOS GERAIS - USINAS | 1 | 125/2001 USO DE BEM PUBLICO | Equipamento geral, o equipamento geral de informática e veículos da Administração Específica. | EQUIPAMENTO GERAL | MÓVEIS E UTENSÍLIOS | 10001 | 81 | 0 | 0 | 0 | 230 | 1 | [5 empty] | 466 | 1 | 2009-02-01 | 6.25 | UHE/SANTA CLARA - PINHÃO/PR
467 | ESTANTES DE AÇO C/220 C/6 BANDEJAS 92.5X420 * 20 | M | S | 469 | Móveis e utensílios | 1232.1.01.06.01 | 010001.81.000.230.01.00.00.00.00.00.00467.00001 | 0 | PADRÃO | 1 | 1 | ESTANTE DE AÇO C/ 220 - 06 BANDEJAS | 2009-02-28 |  | 10001489 | N | Não | 243 | 243 | 0 | 2023-04-01 | 1 | EQUIPAMENTO GERAL | EQUIPAMENTO GERAL | EQUIPAMENTO GERAL | N | 1 | Geração |  | 1 | PC | EQUIPAMENTOS GERAIS - USINAS | 1 | 125/2001 USO DE BEM PUBLICO | Equipamento geral, o equipamento geral de informática e veículos da Administração Específica. | EQUIPAMENTO GERAL | MÓVEIS E UTENSÍLIOS | 10001 | 81 | 0 | 0 | 0 | 230 | 1 | [5 empty] | 467 | 1 | 2009-02-01 | 6.25 | UHE/SANTA CLARA - PINHÃO/PR
468 | ESTANTES DE AÇO C/220 C/6 BANDEJAS 92.5X420 * 20 | M | S | 469 | Móveis e utensílios | 1232.1.01.06.01 | 010001.81.000.230.01.00.00.00.00.00.00468.00001 | 0 | PADRÃO | 1 | 1 | ESTANTE DE AÇO C/ 220 - 06 BANDEJAS | 2009-02-28 |  | 10001490 | N | Não | 243 | 243 | 0 | 2023-04-01 | 1 | EQUIPAMENTO GERAL | EQUIPAMENTO GERAL | EQUIPAMENTO GERAL | N | 1 | Geração |  | 1 | PC | EQUIPAMENTOS GERAIS - USINAS | 1 | 125/2001 USO DE BEM PUBLICO | Equipamento geral, o equipamento geral de informática e veículos da Administração Específica. | EQUIPAMENTO GERAL | MÓVEIS E UTENSÍLIOS | 10001 | 81 | 0 | 0 | 0 | 230 | 1 | [5 empty] | 468 | 1 | 2009-02-01 | 6.25 | UHE/SANTA CLARA - PINHÃO/PR
469 | ESTANTES DE AÇO C/220 C/6 BANDEJAS 92.5X420 * 20 | M | S | 469 | Móveis e utensílios | 1232.1.01.06.01 | 010001.81.000.230.01.00.00.00.00.00.00469.00001 | 0 | PADRÃO | 1 | 1 | ESTANTE DE AÇO C/ 220 - 06 BANDEJAS | 2009-02-28 |  | 10001491 | N | Não | 243 | 243 | 0 | 2023-04-01 | 1 | EQUIPAMENTO GERAL | EQUIPAMENTO GERAL | EQUIPAMENTO GERAL | N | 1 | Geração |  | 1 | PC | EQUIPAMENTOS GERAIS - USINAS | 1 | 125/2001 USO DE BEM PUBLICO | Equipamento geral, o equipamento geral de informática e veículos da Administração Específica. | EQUIPAMENTO GERAL | MÓVEIS E UTENSÍLIOS | 10001 | 81 | 0 | 0 | 0 | 230 | 1 | [5 empty] | 469 | 1 | 2009-02-01 | 6.25 | UHE/SANTA CLARA - PINHÃO/PR
470 | ESTANTES DE AÇO C/220 C/6 BANDEJAS 92.5X420 * 20 | M | S | 469 | Móveis e utensílios | 1232.1.01.06.01 | 010001.81.000.230.01.00.00.00.00.00.00470.00001 | 0 | PADRÃO | 1 | 1 | ESTANTE DE AÇO C/ 220 - 06 BANDEJAS | 2009-02-28 |  | 10001492 | N | Não | 243 | 243 | 0 | 2023-04-01 | 1 | EQUIPAMENTO GERAL | EQUIPAMENTO GERAL | EQUIPAMENTO GERAL | N | 1 | Geração |  | 1 | PC | EQUIPAMENTOS GERAIS - USINAS | 1 | 125/2001 USO DE BEM PUBLICO | Equipamento geral, o equipamento geral de informática e veículos da Administração Específica. | EQUIPAMENTO GERAL | MÓVEIS E UTENSÍLIOS | 10001 | 81 | 0 | 0 | 0 | 230 | 1 | [5 empty] | 470 | 1 | 2009-02-01 | 6.25 | UHE/SANTA CLARA - PINHÃO/PR
471 | ESTANTES DE AÇO C/220 C/6 BANDEJAS 92.5X420 * 20 | M | S | 469 | Móveis e utensílios | 1232.1.01.06.01 | 010001.81.000.230.01.00.00.00.00.00.00471.00001 | 0 | PADRÃO | 1 | 1 | ESTANTE DE AÇO C/ 220 - 06 BANDEJAS | 2009-02-28 |  | 10001493 | N | Não | 243 | 243 | 0 | 2023-04-01 | 1 | EQUIPAMENTO GERAL | EQUIPAMENTO GERAL | EQUIPAMENTO GERAL | N | 1 | Geração |  | 1 | PC | EQUIPAMENTOS GERAIS - USINAS | 1 | 125/2001 USO DE BEM PUBLICO | Equipamento geral, o equipamento geral de informática e veículos da Administração Específica. | EQUIPAMENTO GERAL | MÓVEIS E UTENSÍLIOS | 10001 | 81 | 0 | 0 | 0 | 230 | 1 | [5 empty] | 471 | 1 | 2009-02-01 | 6.25 | UHE/SANTA CLARA - PINHÃO/PR
472 | ESTANTES DE AÇO C/220 C/6 BANDEJAS 92.5X420 * 20 | M | S | 469 | Móveis e utensílios | 1232.1.01.06.01 | 010001.81.000.230.01.00.00.00.00.00.00472.00001 | 0 | PADRÃO | 1 | 1 | ESTANTE DE AÇO C/ 220 - 06 BANDEJAS | 2009-02-28 |  | 10001494 | N | Não | 243 | 243 | 0 | 2023-04-01 | 1 | EQUIPAMENTO GERAL | EQUIPAMENTO GERAL | EQUIPAMENTO GERAL | N | 1 | Geração |  | 1 | PC | EQUIPAMENTOS GERAIS - USINAS | 1 | 125/2001 USO DE BEM PUBLICO | Equipamento geral, o equipamento geral de informática e veículos da Administração Específica. | EQUIPAMENTO GERAL | MÓVEIS E UTENSÍLIOS | 10001 | 81 | 0 | 0 | 0 | 230 | 1 | [5 empty] | 472 | 1 | 2009-02-01 | 6.25 | UHE/SANTA CLARA - PINHÃO/PR
473 | ESTANTES DE AÇO C/220 C/6 BANDEJAS 92.5X420 * 20 | M | S | 469 | Móveis e utensílios | 1232.1.01.06.01 | 010001.81.000.230.01.00.00.00.00.00.00473.00001 | 0 | PADRÃO | 1 | 1 | ESTANTE DE AÇO C/ 220 - 06 BANDEJAS | 2009-02-28 |  | 10001495 | N | Não | 243 | 243 | 0 | 2023-04-01 | 1 | EQUIPAMENTO GERAL | EQUIPAMENTO GERAL | EQUIPAMENTO GERAL | N | 1 | Geração |  | 1 | PC | EQUIPAMENTOS GERAIS - USINAS | 1 | 125/2001 USO DE BEM PUBLICO | Equipamento geral, o equipamento geral de informática e veículos da Administração Específica. | EQUIPAMENTO GERAL | MÓVEIS E UTENSÍLIOS | 10001 | 81 | 0 | 0 | 0 | 230 | 1 | [5 empty] | 473 | 1 | 2009-02-01 | 6.25 | UHE/SANTA CLARA - PINHÃO/PR
474 | ESTANTES DE AÇO C/220 C/6 BANDEJAS 92.5X420 * 20 | M | S | 469 | Móveis e utensílios | 1232.1.01.06.01 | 010001.81.000.230.01.00.00.00.00.00.00474.00001 | 0 | PADRÃO | 1 | 1 | ESTANTE DE AÇO C/ 220 - 06 BANDEJAS | 2009-02-28 |  | 10001496 | N | Não | 243 | 243 | 0 | 2023-04-01 | 1 | EQUIPAMENTO GERAL | EQUIPAMENTO GERAL | EQUIPAMENTO GERAL | N | 1 | Geração |  | 1 | PC | EQUIPAMENTOS GERAIS - USINAS | 1 | 125/2001 USO DE BEM PUBLICO | Equipamento geral, o equipamento geral de informática e veículos da Administração Específica. | EQUIPAMENTO GERAL | MÓVEIS E UTENSÍLIOS | 10001 | 81 | 0 | 0 | 0 | 230 | 1 | [5 empty] | 474 | 1 | 2009-02-01 | 6.25 | UHE/SANTA CLARA - PINHÃO/PR
475 | ESTANTES DE AÇO C/220 C/6 BANDEJAS 92.5X420 * 20 | M | S | 469 | Móveis e utensílios | 1232.1.01.06.01 | 010001.81.000.230.01.00.00.00.00.00.00475.00001 | 0 | PADRÃO | 1 | 1 | ESTANTE DE AÇO C/ 220 - 06 BANDEJAS | 2009-02-28 |  | 10001497 | N | Não | 243 | 243 | 0 | 2023-04-01 | 1 | EQUIPAMENTO GERAL | EQUIPAMENTO GERAL | EQUIPAMENTO GERAL | N | 1 | Geração |  | 1 | PC | EQUIPAMENTOS GERAIS - USINAS | 1 | 125/2001 USO DE BEM PUBLICO | Equipamento geral, o equipamento geral de informática e veículos da Administração Específica. | EQUIPAMENTO GERAL | MÓVEIS E UTENSÍLIOS | 10001 | 81 | 0 | 0 | 0 | 230 | 1 | [5 empty] | 475 | 1 | 2009-02-01 | 6.25 | UHE/SANTA CLARA - PINHÃO/PR
476 | ESTANTES DE AÇO C/220 C/6 BANDEJAS 92.5X420 * 20 | M | S | 469 | Móveis e utensílios | 1232.1.01.06.01 | 010001.81.000.230.01.00.00.00.00.00.00476.00001 | 0 | PADRÃO | 1 | 1 | ESTANTE DE AÇO C/ 220 - 06 BANDEJAS | 2009-02-28 |  | 10001498 | N | Não | 243 | 243 | 0 | 2023-04-01 | 1 | EQUIPAMENTO GERAL | EQUIPAMENTO GERAL | EQUIPAMENTO GERAL | N | 1 | Geração |  | 1 | PC | EQUIPAMENTOS GERAIS - USINAS | 1 | 125/2001 USO DE BEM PUBLICO | Equipamento geral, o equipamento geral de informática e veículos da Administração Específica. | EQUIPAMENTO GERAL | MÓVEIS E UTENSÍLIOS | 10001 | 81 | 0 | 0 | 0 | 230 | 1 | [5 empty] | 476 | 1 | 2009-02-01 | 6.25 | UHE/SANTA CLARA - PINHÃO/PR
477 | ESTANTES DE AÇO C/220 C/6 BANDEJAS 92.5X420 * 20 | M | S | 469 | Móveis e utensílios | 1232.1.01.06.01 | 010001.81.000.230.01.00.00.00.00.00.00477.00001 | 0 | PADRÃO | 1 | 1 | ESTANTE DE AÇO C/ 220 - 06 BANDEJAS | 2009-02-28 |  | 10001499 | N | Não | 243 | 243 | 0 | 2023-04-01 | 1 | EQUIPAMENTO GERAL | EQUIPAMENTO GERAL | EQUIPAMENTO GERAL | N | 1 | Geração |  | 1 | PC | EQUIPAMENTOS GERAIS - USINAS | 1 | 125/2001 USO DE BEM PUBLICO | Equipamento geral, o equipamento geral de informática e veículos da Administração Específica. | EQUIPAMENTO GERAL | MÓVEIS E UTENSÍLIOS | 10001 | 81 | 0 | 0 | 0 | 230 | 1 | [5 empty] | 477 | 1 | 2009-02-01 | 6.25 | UHE/SANTA CLARA - PINHÃO/PR
478 | ESTANTES DE AÇO C/220 C/6 BANDEJAS 92.5X420 * 20 | M | S | 469 | Móveis e utensílios | 1232.1.01.06.01 | 010001.81.000.230.01.00.00.00.00.00.00478.00001 | 0 | PADRÃO | 1 | 1 | ESTANTE DE AÇO C/ 220 - 06 BANDEJAS | 2009-02-28 |  | 10001500 | N | Não | 243 | 243 | 0 | 2023-04-01 | 1 | EQUIPAMENTO GERAL | EQUIPAMENTO GERAL | EQUIPAMENTO GERAL | N | 1 | Geração |  | 1 | PC | EQUIPAMENTOS GERAIS - USINAS | 1 | 125/2001 USO DE BEM PUBLICO | Equipamento geral, o equipamento geral de informática e veículos da Administração Específica. | EQUIPAMENTO GERAL | MÓVEIS E UTENSÍLIOS | 10001 | 81 | 0 | 0 | 0 | 230 | 1 | [5 empty] | 478 | 1 | 2009-02-01 | 6.25 | UHE/SANTA CLARA - PINHÃO/PR
479 | ESTANTES DE AÇO C/220 C/6 BANDEJAS 92.5X420 * 20 | M | S | 469 | Móveis e utensílios | 1232.1.01.06.01 | 010001.81.000.230.01.00.00.00.00.00.00479.00001 | 0 | PADRÃO | 1 | 1 | ESTANTE DE AÇO C/ 220 - 06 BANDEJAS | 2009-02-28 |  | 10001501 | N | Não | 243 | 243 | 0 | 2023-04-01 | 1 | EQUIPAMENTO GERAL | EQUIPAMENTO GERAL | EQUIPAMENTO GERAL | N | 1 | Geração |  | 1 | PC | EQUIPAMENTOS GERAIS - USINAS | 1 | 125/2001 USO DE BEM PUBLICO | Equipamento geral, o equipamento geral de informática e veículos da Administração Específica. | EQUIPAMENTO GERAL | MÓVEIS E UTENSÍLIOS | 10001 | 81 | 0 | 0 | 0 | 230 | 1 | [5 empty] | 479 | 1 | 2009-02-01 | 6.25 | UHE/SANTA CLARA - PINHÃO/PR
480 | ESTANTES DE AÇO C/220 C/6 BANDEJAS 92.5X420 * 20 | M | S | 469 | Móveis e utensílios | 1232.1.01.06.01 | 010001.81.000.230.01.00.00.00.00.00.00480.00001 | 0 | PADRÃO | 1 | 1 | ESTANTE DE AÇO C/ 220 - 06 BANDEJAS | 2009-02-28 |  | 10001502 | N | Não | 243 | 243 | 0 | 2023-04-01 | 1 | EQUIPAMENTO GERAL | EQUIPAMENTO GERAL | EQUIPAMENTO GERAL | N | 1 | Geração |  | 1 | PC | EQUIPAMENTOS GERAIS - USINAS | 1 | 125/2001 USO DE BEM PUBLICO | Equipamento geral, o equipamento geral de informática e veículos da Administração Específica. | EQUIPAMENTO GERAL | MÓVEIS E UTENSÍLIOS | 10001 | 81 | 0 | 0 | 0 | 230 | 1 | [5 empty] | 480 | 1 | 2009-02-01 | 6.25 | UHE/SANTA CLARA - PINHÃO/PR
481 | ESTANTES DE AÇO C/220 C/6 BANDEJAS 92.5X420 * 20 | M | S | 469 | Móveis e utensílios | 1232.1.01.06.01 | 010001.81.000.230.01.00.00.00.00.00.00481.00001 | 0 | PADRÃO | 1 | 1 | ESTANTE DE AÇO C/ 220 - 06 BANDEJAS | 2009-02-28 |  | 10001503 | N | Não | 243 | 243 | 0 | 2023-04-01 | 1 | EQUIPAMENTO GERAL | EQUIPAMENTO GERAL | EQUIPAMENTO GERAL | N | 1 | Geração |  | 1 | PC | EQUIPAMENTOS GERAIS - USINAS | 1 | 125/2001 USO DE BEM PUBLICO | Equipamento geral, o equipamento geral de informática e veículos da Administração Específica. | EQUIPAMENTO GERAL | MÓVEIS E UTENSÍLIOS | 10001 | 81 | 0 | 0 | 0 | 230 | 1 | [5 empty] | 481 | 1 | 2009-02-01 | 6.25 | UHE/SANTA CLARA - PINHÃO/PR
482 | ESTANTES DE AÇO C/220 C/6 BANDEJAS 92.5X420 * 20 | M | S | 469 | Móveis e utensílios | 1232.1.01.06.01 | 010001.81.000.230.01.00.00.00.00.00.00482.00001 | 0 | PADRÃO | 1 | 1 | ESTANTE DE AÇO C/ 220 - 06 BANDEJAS | 2009-02-28 |  | 10001504 | N | Não | 243 | 243 | 0 | 2023-04-01 | 1 | EQUIPAMENTO GERAL | EQUIPAMENTO GERAL | EQUIPAMENTO GERAL | N | 1 | Geração |  | 1 | PC | EQUIPAMENTOS GERAIS - USINAS | 1 | 125/2001 USO DE BEM PUBLICO | Equipamento geral, o equipamento geral de informática e veículos da Administração Específica. | EQUIPAMENTO GERAL | MÓVEIS E UTENSÍLIOS | 10001 | 81 | 0 | 0 | 0 | 230 | 1 | [5 empty] | 482 | 1 | 2009-02-01 | 6.25 | UHE/SANTA CLARA - PINHÃO/PR
483 | ESTANTES DE AÇO C/220 C/6 BANDEJAS 92.5X420 * 20 | M | S | 469 | Móveis e utensílios | 1232.1.01.06.01 | 010001.81.000.230.01.00.00.00.00.00.00483.00001 | 0 | PADRÃO | 1 | 1 | ESTANTE DE AÇO C/ 220 - 06 BANDEJAS | 2009-02-28 |  | 10001505 | N | Não | 243 | 243 | 0 | 2023-04-01 | 1 | EQUIPAMENTO GERAL | EQUIPAMENTO GERAL | EQUIPAMENTO GERAL | N | 1 | Geração |  | 1 | PC | EQUIPAMENTOS GERAIS - USINAS | 1 | 125/2001 USO DE BEM PUBLICO | Equipamento geral, o equipamento geral de informática e veículos da Administração Específica. | EQUIPAMENTO GERAL | MÓVEIS E UTENSÍLIOS | 10001 | 81 | 0 | 0 | 0 | 230 | 1 | [5 empty] | 483 | 1 | 2009-02-01 | 6.25 | UHE/SANTA CLARA - PINHÃO/PR
484 | ESTANTES DE AÇO C/220 C/6 BANDEJAS 92.5X420 * 20 | M | S | 469 | Móveis e utensílios | 1232.1.01.06.01 | 010001.81.000.230.01.00.00.00.00.00.00484.00001 | 0 | PADRÃO | 1 | 1 | ESTANTE DE AÇO C/ 220 - 06 BANDEJAS | 2009-02-28 |  | 10001506 | N | Não | 243 | 243 | 0 | 2023-04-01 | 1 | EQUIPAMENTO GERAL | EQUIPAMENTO GERAL | EQUIPAMENTO GERAL | N | 1 | Geração |  | 1 | PC | EQUIPAMENTOS GERAIS - USINAS | 1 | 125/2001 USO DE BEM PUBLICO | Equipamento geral, o equipamento geral de informática e veículos da Administração Específica. | EQUIPAMENTO GERAL | MÓVEIS E UTENSÍLIOS | 10001 | 81 | 0 | 0 | 0 | 230 | 1 | [5 empty] | 484 | 1 | 2009-02-01 | 6.25 | UHE/SANTA CLARA - PINHÃO/PR
485 | ESTANTES DE AÇO C/220 C/6 BANDEJAS 92.5X420 * 20 | M | S | 469 | Móveis e utensílios | 1232.1.01.06.01 | 010001.81.000.230.01.00.00.00.00.00.00485.00001 | 0 | PADRÃO | 1 | 1 | ESTANTE DE AÇO C/ 220 - 06 BANDEJAS | 2009-02-28 |  | 10001507 | N | Não | 243 | 243 | 0 | 2023-04-01 | 1 | EQUIPAMENTO GERAL | EQUIPAMENTO GERAL | EQUIPAMENTO GERAL | N | 1 | Geração |  | 1 | PC | EQUIPAMENTOS GERAIS - USINAS | 1 | 125/2001 USO DE BEM PUBLICO | Equipamento geral, o equipamento geral de informática e veículos da Administração Específica. | EQUIPAMENTO GERAL | MÓVEIS E UTENSÍLIOS | 10001 | 81 | 0 | 0 | 0 | 230 | 1 | [5 empty] | 485 | 1 | 2009-02-01 | 6.25 | UHE/SANTA CLARA - PINHÃO/PR
486 | ESTANTES DE AÇO C/220 C/6 BANDEJAS 92.5X420 * 20 | M | S | 469 | Móveis e utensílios | 1232.1.01.06.01 | 010001.81.000.230.01.00.00.00.00.00.00486.00001 | 0 | PADRÃO | 1 | 1 | ESTANTE DE AÇO C/ 220 - 06 BANDEJAS | 2009-02-28 |  | 10001508 | N | Não | 243 | 243 | 0 | 2023-04-01 | 1 | EQUIPAMENTO GERAL | EQUIPAMENTO GERAL | EQUIPAMENTO GERAL | N | 1 | Geração |  | 1 | PC | EQUIPAMENTOS GERAIS - USINAS | 1 | 125/2001 USO DE BEM PUBLICO | Equipamento geral, o equipamento geral de informática e veículos da Administração Específica. | EQUIPAMENTO GERAL | MÓVEIS E UTENSÍLIOS | 10001 | 81 | 0 | 0 | 0 | 230 | 1 | [5 empty] | 486 | 1 | 2009-02-01 | 6.25 | UHE/SANTA CLARA - PINHÃO/PR
487 | ESTANTES DE AÇO C/220 C/6 BANDEJAS 92.5X420 * 20 | M | S | 469 | Móveis e utensílios | 1232.1.01.06.01 | 010001.81.000.230.01.00.00.00.00.00.00487.00001 | 0 | PADRÃO | 1 | 1 | ESTANTE DE AÇO C/ 220 - 06 BANDEJAS | 2009-02-28 |  | 10001509 | N | Não | 243 | 243 | 0 | 2023-04-01 | 1 | EQUIPAMENTO GERAL | EQUIPAMENTO GERAL | EQUIPAMENTO GERAL | N | 1 | Geração |  | 1 | PC | EQUIPAMENTOS GERAIS - USINAS | 1 | 125/2001 USO DE BEM PUBLICO | Equipamento geral, o equipamento geral de informática e veículos da Administração Específica. | EQUIPAMENTO GERAL | MÓVEIS E UTENSÍLIOS | 10001 | 81 | 0 | 0 | 0 | 230 | 1 | [5 empty] | 487 | 1 | 2009-02-01 | 6.25 | UHE/SANTA CLARA - PINHÃO/PR
488 | ESTANTES DE AÇO C/220 C/6 BANDEJAS 92.5X420 * 20 | M | S | 469 | Móveis e utensílios | 1232.1.01.06.01 | 010001.81.000.230.01.00.00.00.00.00.00488.00001 | 0 | PADRÃO | 1 | 1 | ESTANTE DE AÇO C/ 220 - 06 BANDEJAS | 2009-02-28 |  | 10001510 | N | Não | 243 | 243 | 0 | 2023-04-01 | 1 | EQUIPAMENTO GERAL | EQUIPAMENTO GERAL | EQUIPAMENTO GERAL | N | 1 | Geração |  | 1 | PC | EQUIPAMENTOS GERAIS - USINAS | 1 | 125/2001 USO DE BEM PUBLICO | Equipamento geral, o equipamento geral de informática e veículos da Administração Específica. | EQUIPAMENTO GERAL | MÓVEIS E UTENSÍLIOS | 10001 | 81 | 0 | 0 | 0 | 230 | 1 | [5 empty] | 488 | 1 | 2009-02-01 | 6.25 | UHE/SANTA CLARA - PINHÃO/PR
489 | ESTANTES DE AÇO C/220 C/6 BANDEJAS 92.5X420 * 20 | M | S | 469 | Móveis e utensílios | 1232.1.01.06.01 | 010001.81.000.230.01.00.00.00.00.00.00489.00001 | 0 | PADRÃO | 1 | 1 | ESTANTE DE AÇO C/ 220 - 06 BANDEJAS | 2009-02-28 |  | 10001511 | N | Não | 243 | 243 | 0 | 2023-04-01 | 1 | EQUIPAMENTO GERAL | EQUIPAMENTO GERAL | EQUIPAMENTO GERAL | N | 1 | Geração |  | 1 | PC | EQUIPAMENTOS GERAIS - USINAS | 1 | 125/2001 USO DE BEM PUBLICO | Equipamento geral, o equipamento geral de informática e veículos da Administração Específica. | EQUIPAMENTO GERAL | MÓVEIS E UTENSÍLIOS | 10001 | 81 | 0 | 0 | 0 | 230 | 1 | [5 empty] | 489 | 1 | 2009-02-01 | 6.25 | UHE/SANTA CLARA - PINHÃO/PR
490 | ESTANTES DE AÇO C/220 C/6 BANDEJAS 92.5X420 * 20 | M | S | 469 | Móveis e utensílios | 1232.1.01.06.01 | 010001.81.000.230.01.00.00.00.00.00.00490.00001 | 0 | PADRÃO | 1 | 1 | ESTANTE DE AÇO C/ 220 - 06 BANDEJAS | 2009-02-28 |  | 10001512 | N | Não | 243 | 243 | 0 | 2023-04-01 | 1 | EQUIPAMENTO GERAL | EQUIPAMENTO GERAL | EQUIPAMENTO GERAL | N | 1 | Geração |  | 1 | PC | EQUIPAMENTOS GERAIS - USINAS | 1 | 125/2001 USO DE BEM PUBLICO | Equipamento geral, o equipamento geral de informática e veículos da Administração Específica. | EQUIPAMENTO GERAL | MÓVEIS E UTENSÍLIOS | 10001 | 81 | 0 | 0 | 0 | 230 | 1 | [5 empty] | 490 | 1 | 2009-02-01 | 6.25 | UHE/SANTA CLARA - PINHÃO/PR
491 | ESTANTES DE AÇO C/220 C/6 BANDEJAS 92.5X420 * 20 | M | S | 469 | Móveis e utensílios | 1232.1.01.06.01 | 010001.81.000.230.01.00.00.00.00.00.00491.00001 | 0 | PADRÃO | 1 | 1 | ESTANTE DE AÇO C/ 220 - 06 BANDEJAS | 2009-02-28 |  | 10001513 | N | Não | 243 | 243 | 0 | 2023-04-01 | 1 | EQUIPAMENTO GERAL | EQUIPAMENTO GERAL | EQUIPAMENTO GERAL | N | 1 | Geração |  | 1 | PC | EQUIPAMENTOS GERAIS - USINAS | 1 | 125/2001 USO DE BEM PUBLICO | Equipamento geral, o equipamento geral de informática e veículos da Administração Específica. | EQUIPAMENTO GERAL | MÓVEIS E UTENSÍLIOS | 10001 | 81 | 0 | 0 | 0 | 230 | 1 | [5 empty] | 491 | 1 | 2009-02-01 | 6.25 | UHE/SANTA CLARA - PINHÃO/PR
492 | ESTANTES DE AÇO C/220 C/6 BANDEJAS 92.5X420 * 20 | M | S | 469 | Móveis e utensílios | 1232.1.01.06.01 | 010001.81.000.230.01.00.00.00.00.00.00492.00001 | 0 | PADRÃO | 1 | 1 | ESTANTES DE AÇO C/220 C/6 BANDEJAS | 2009-02-28 |  | 10001514 | N | Não | 243 | 243 | 0 | 2023-04-01 | 1 | EQUIPAMENTO GERAL | EQUIPAMENTO GERAL | EQUIPAMENTO GERAL | N | 1 | Geração |  | 1 | PC | EQUIPAMENTOS GERAIS - USINAS | 1 | 125/2001 USO DE BEM PUBLICO | Equipamento geral, o equipamento geral de informática e veículos da Administração Específica. | EQUIPAMENTO GERAL | MÓVEIS E UTENSÍLIOS | 10001 | 81 | 0 | 0 | 0 | 230 | 1 | [5 empty] | 492 | 1 | 2009-02-01 | 6.25 | UHE/SANTA CLARA - PINHÃO/PR
493 | ESTANTES DE AÇO C/220 C/6 BANDEJAS 92.5X420 * 20 | M | S | 469 | Móveis e utensílios | 1232.1.01.06.01 | 010001.81.000.230.01.00.00.00.00.00.00493.00001 | 0 | PADRÃO | 1 | 1 | ESTANTES DE AÇO C/220 C/6 GAVETAS | 2009-02-28 |  | 10001515 | N | Não | 243 | 243 | 0 | 2023-04-01 | 1 | EQUIPAMENTO GERAL | EQUIPAMENTO GERAL | EQUIPAMENTO GERAL | N | 1 | Geração |  | 1 | PC | EQUIPAMENTOS GERAIS - USINAS | 1 | 125/2001 USO DE BEM PUBLICO | Equipamento geral, o equipamento geral de informática e veículos da Administração Específica. | EQUIPAMENTO GERAL | MÓVEIS E UTENSÍLIOS | 10001 | 81 | 0 | 0 | 0 | 230 | 1 | [5 empty] | 493 | 1 | 2009-02-01 | 6.25 | UHE/SANTA CLARA - PINHÃO/PR
494 | ESTANTES DE AÇO C/220 C/6 BANDEJAS 92.5X420 * 20 | M | S | 469 | Móveis e utensílios | 1232.1.01.06.01 | 010001.81.000.230.01.00.00.00.00.00.00494.00001 | 0 | PADRÃO | 1 | 1 | ESTANTES DE AÇO C/220 C/6 GAVETAS | 2009-02-28 |  | 10001516 | N | Não | 243 | 243 | 0 | 2023-04-01 | 1 | EQUIPAMENTO GERAL | EQUIPAMENTO GERAL | EQUIPAMENTO GERAL | N | 1 | Geração |  | 1 | PC | EQUIPAMENTOS GERAIS - USINAS | 1 | 125/2001 USO DE BEM PUBLICO | Equipamento geral, o equipamento geral de informática e veículos da Administração Específica. | EQUIPAMENTO GERAL | MÓVEIS E UTENSÍLIOS | 10001 | 81 | 0 | 0 | 0 | 230 | 1 | [5 empty] | 494 | 1 | 2009-02-01 | 6.25 | UHE/SANTA CLARA - PINHÃO/PR
495 | ESTANTES DE AÇO C/220 C/6 BANDEJAS 92.5X420 * 20 | M | S | 469 | Móveis e utensílios | 1232.1.01.06.01 | 010001.81.000.230.01.00.00.00.00.00.00495.00001 | 0 | PADRÃO | 1 | 1 | ESTANTES DE AÇO C/220 C/6 GAVETAS | 2009-02-28 |  | 10001517 | N | Não | 243 | 243 | 0 | 2023-04-01 | 1 | EQUIPAMENTO GERAL | EQUIPAMENTO GERAL | EQUIPAMENTO GERAL | N | 1 | Geração |  | 1 | PC | EQUIPAMENTOS GERAIS - USINAS | 1 | 125/2001 USO DE BEM PUBLICO | Equipamento geral, o equipamento geral de informática e veículos da Administração Específica. | EQUIPAMENTO GERAL | MÓVEIS E UTENSÍLIOS | 10001 | 81 | 0 | 0 | 0 | 230 | 1 | [5 empty] | 495 | 1 | 2009-02-01 | 6.25 | UHE/SANTA CLARA - PINHÃO/PR
496 | ESTANTES DE AÇO C/220 C/6 BANDEJAS 92.5X420 * 20 | M | S | 469 | Móveis e utensílios | 1232.1.01.06.01 | 010001.81.000.230.01.00.00.00.00.00.00496.00001 | 0 | PADRÃO | 1 | 1 | ESTANTES DE AÇO C/220 C/06 GAVETAS | 2009-02-28 |  | 10001518 | N | Não | 243 | 243 | 0 | 2023-04-01 | 1 | EQUIPAMENTO GERAL | EQUIPAMENTO GERAL | EQUIPAMENTO GERAL | N | 1 | Geração |  | 1 | PC | EQUIPAMENTOS GERAIS - USINAS | 1 | 125/2001 USO DE BEM PUBLICO | Equipamento geral, o equipamento geral de informática e veículos da Administração Específica. | EQUIPAMENTO GERAL | MÓVEIS E UTENSÍLIOS | 10001 | 81 | 0 | 0 | 0 | 230 | 1 | [5 empty] | 496 | 1 | 2009-02-01 | 6.25 | UHE/SANTA CLARA - PINHÃO/PR
497 | ESTANTES DE AÇO C/220 C/6 BANDEJAS 92.5X420 * 20 | M | S | 469 | Móveis e utensílios | 1232.1.01.06.01 | 010001.81.000.230.01.00.00.00.00.00.00497.00001 | 0 | PADRÃO | 1 | 1 | ESTANTES DE AÇO C/220 C/06 GAVETAS | 2009-02-28 |  | 10001519 | N | Não | 243 | 243 | 0 | 2023-04-01 | 1 | EQUIPAMENTO GERAL | EQUIPAMENTO GERAL | EQUIPAMENTO GERAL | N | 1 | Geração |  | 1 | PC | EQUIPAMENTOS GERAIS - USINAS | 1 | 125/2001 USO DE BEM PUBLICO | Equipamento geral, o equipamento geral de informática e veículos da Administração Específica. | EQUIPAMENTO GERAL | MÓVEIS E UTENSÍLIOS | 10001 | 81 | 0 | 0 | 0 | 230 | 1 | [5 empty] | 497 | 1 | 2009-02-01 | 6.25 | UHE/SANTA CLARA - PINHÃO/PR
498 | ESTANTES DE AÇO C/220 C/6 BANDEJAS 92.5X420 * 20 | M | S | 469 | Móveis e utensílios | 1232.1.01.06.01 | 010001.81.000.230.01.00.00.00.00.00.00498.00001 | 0 | PADRÃO | 1 | 1 | ESTANTES DE AÇO C/220 C/06 GAVETAS | 2009-02-28 |  | 10001520 | N | Não | 243 | 243 | 0 | 2023-04-01 | 1 | EQUIPAMENTO GERAL | EQUIPAMENTO GERAL | EQUIPAMENTO GERAL | N | 1 | Geração |  | 1 | PC | EQUIPAMENTOS GERAIS - USINAS | 1 | 125/2001 USO DE BEM PUBLICO | Equipamento geral, o equipamento geral de informática e veículos da Administração Específica. | EQUIPAMENTO GERAL | MÓVEIS E UTENSÍLIOS | 10001 | 81 | 0 | 0 | 0 | 230 | 1 | [5 empty] | 498 | 1 | 2009-02-01 | 6.25 | UHE/SANTA CLARA - PINHÃO/PR
499 | ESTANTES DE AÇO C/220 C/6 BANDEJAS 92.5X420 * 20 | M | S | 469 | Móveis e utensílios | 1232.1.01.06.01 | 010001.81.000.230.01.00.00.00.00.00.00499.00001 | 0 | PADRÃO | 1 | 1 | ESTANTES DE AÇO C/220 C/06 GAVETAS | 2009-02-28 |  | 10001521 | N | Não | 243 | 243 | 0 | 2023-04-01 | 1 | EQUIPAMENTO GERAL | EQUIPAMENTO GERAL | EQUIPAMENTO GERAL | N | 1 | Geração |  | 1 | PC | EQUIPAMENTOS GERAIS - USINAS | 1 | 125/2001 USO DE BEM PUBLICO | Equipamento geral, o equipamento geral de informática e veículos da Administração Específica. | EQUIPAMENTO GERAL | MÓVEIS E UTENSÍLIOS | 10001 | 81 | 0 | 0 | 0 | 230 | 1 | [5 empty] | 499 | 1 | 2009-02-01 | 6.25 | UHE/SANTA CLARA - PINHÃO/PR
500 | ESTANTES DE AÇO C/220 C/6 BANDEJAS 92.5X420 * 20 | M | S | 469 | Móveis e utensílios | 1232.1.01.06.01 | 010001.81.000.230.01.00.00.00.00.00.00500.00001 | 0 | PADRÃO | 1 | 1 | ESTANTES DE AÇO C/220 C/06 GAVETAS | 2009-02-28 |  | 10001522 | N | Não | 243 | 243 | 0 | 2023-04-01 | 1 | EQUIPAMENTO GERAL | EQUIPAMENTO GERAL | EQUIPAMENTO GERAL | N | 1 | Geração |  | 1 | PC | EQUIPAMENTOS GERAIS - USINAS | 1 | 125/2001 USO DE BEM PUBLICO | Equipamento geral, o equipamento geral de informática e veículos da Administração Específica. | EQUIPAMENTO GERAL | MÓVEIS E UTENSÍLIOS | 10001 | 81 | 0 | 0 | 0 | 230 | 1 | [5 empty] | 500 | 1 | 2009-02-01 | 6.25 | UHE/SANTA CLARA - PINHÃO/PR
501 | ESTANTES DE AÇO C/220 C/6 BANDEJAS 92.5X420 * 20 | M | S | 469 | Móveis e utensílios | 1232.1.01.06.01 | 010001.81.000.230.01.00.00.00.00.00.00501.00001 | 0 | PADRÃO | 1 | 1 | ESTANTES DE AÇO C/220 C/06 GAVETAS | 2009-02-28 |  | 10001523 | N | Não | 243 | 243 | 0 | 2023-04-01 | 1 | EQUIPAMENTO GERAL | EQUIPAMENTO GERAL | EQUIPAMENTO GERAL | N | 1 | Geração |  | 1 | PC | EQUIPAMENTOS GERAIS - USINAS | 1 | 125/2001 USO DE BEM PUBLICO | Equipamento geral, o equipamento geral de informática e veículos da Administração Específica. | EQUIPAMENTO GERAL | MÓVEIS E UTENSÍLIOS | 10001 | 81 | 0 | 0 | 0 | 230 | 1 | [5 empty] | 501 | 1 | 2009-02-01 | 6.25 | UHE/SANTA CLARA - PINHÃO/PR
502 | ESTANTES DE AÇO C/220 C/6 BANDEJAS 92.5X420 * 20 | M | S | 469 | Móveis e utensílios | 1232.1.01.06.01 | 010001.81.000.230.01.00.00.00.00.00.00502.00001 | 0 | PADRÃO | 1 | 1 | ESTANTES DE AÇO C/220 C/06 GAVETAS | 2009-02-28 |  | 10001524 | N | Não | 243 | 243 | 0 | 2023-04-01 | 1 | EQUIPAMENTO GERAL | EQUIPAMENTO GERAL | EQUIPAMENTO GERAL | N | 1 | Geração |  | 1 | PC | EQUIPAMENTOS GERAIS - USINAS | 1 | 125/2001 USO DE BEM PUBLICO | Equipamento geral, o equipamento geral de informática e veículos da Administração Específica. | EQUIPAMENTO GERAL | MÓVEIS E UTENSÍLIOS | 10001 | 81 | 0 | 0 | 0 | 230 | 1 | [5 empty] | 502 | 1 | 2009-02-01 | 6.25 | UHE/SANTA CLARA - PINHÃO/PR
503 | ESTANTES DE AÇO C/220 C/6 BANDEJAS 92.5X420 * 20 | M | S | 469 | Móveis e utensílios | 1232.1.01.06.01 | 010001.81.000.230.01.00.00.00.00.00.00503.00001 | 0 | PADRÃO | 1 | 1 | ESTANTES DE AÇO C/220 C/06 GAVETAS | 2009-02-28 |  | 10001525 | N | Não | 243 | 243 | 0 | 2023-04-01 | 1 | EQUIPAMENTO GERAL | EQUIPAMENTO GERAL | EQUIPAMENTO GERAL | N | 1 | Geração |  | 1 | PC | EQUIPAMENTOS GERAIS - USINAS | 1 | 125/2001 USO DE BEM PUBLICO | Equipamento geral, o equipamento geral de informática e veículos da Administração Específica. | EQUIPAMENTO GERAL | MÓVEIS E UTENSÍLIOS | 10001 | 81 | 0 | 0 | 0 | 230 | 1 | [5 empty] | 503 | 1 | 2009-02-01 | 6.25 | UHE/SANTA CLARA - PINHÃO/PR
504 | ESTANTES DE AÇO C/220 C/6 BANDEJAS 92.5X420 * 20 | M | S | 469 | Móveis e utensílios | 1232.1.01.06.01 | 010001.81.000.230.01.00.00.00.00.00.00504.00001 | 0 | PADRÃO | 1 | 1 | ESTANTES DE AÇO C/220 C/06 GAVETAS | 2009-02-28 |  | 10001526 | N | Não | 243 | 243 | 0 | 2023-04-01 | 1 | EQUIPAMENTO GERAL | EQUIPAMENTO GERAL | EQUIPAMENTO GERAL | N | 1 | Geração |  | 1 | PC | EQUIPAMENTOS GERAIS - USINAS | 1 | 125/2001 USO DE BEM PUBLICO | Equipamento geral, o equipamento geral de informática e veículos da Administração Específica. | EQUIPAMENTO GERAL | MÓVEIS E UTENSÍLIOS | 10001 | 81 | 0 | 0 | 0 | 230 | 1 | [5 empty] | 504 | 1 | 2009-02-01 | 6.25 | UHE/SANTA CLARA - PINHÃO/PR
505 | ESTANTES DE AÇO C/220 C/6 BANDEJAS 92.5X420 * 20 | M | S | 469 | Móveis e utensílios | 1232.1.01.06.01 | 010001.81.000.230.01.00.00.00.00.00.00505.00001 | 0 | PADRÃO | 1 | 1 | ESTANTES DE AÇO C/220 C/06 GAVETAS | 2009-02-28 |  | 10001527 | N | Não | 243 | 243 | 0 | 2023-04-01 | 1 | EQUIPAMENTO GERAL | EQUIPAMENTO GERAL | EQUIPAMENTO GERAL | N | 1 | Geração |  | 1 | PC | EQUIPAMENTOS GERAIS - USINAS | 1 | 125/2001 USO DE BEM PUBLICO | Equipamento geral, o equipamento geral de informática e veículos da Administração Específica. | EQUIPAMENTO GERAL | MÓVEIS E UTENSÍLIOS | 10001 | 81 | 0 | 0 | 0 | 230 | 1 | [5 empty] | 505 | 1 | 2009-02-01 | 6.25 | UHE/SANTA CLARA - PINHÃO/PR
506 | ESTANTES DE AÇO C/220 C/6 BANDEJAS 92.5X420 * 20 | M | S | 469 | Móveis e utensílios | 1232.1.01.06.01 | 010001.81.000.230.01.00.00.00.00.00.00506.00001 | 0 | PADRÃO | 1 | 1 | ESTANTES DE AÇO C/220 C/06 GAVETAS | 2009-02-28 |  | 10001528 | N | Não | 243 | 243 | 0 | 2023-04-01 | 1 | EQUIPAMENTO GERAL | EQUIPAMENTO GERAL | EQUIPAMENTO GERAL | N | 1 | Geração |  | 1 | PC | EQUIPAMENTOS GERAIS - USINAS | 1 | 125/2001 USO DE BEM PUBLICO | Equipamento geral, o equipamento geral de informática e veículos da Administração Específica. | EQUIPAMENTO GERAL | MÓVEIS E UTENSÍLIOS | 10001 | 81 | 0 | 0 | 0 | 230 | 1 | [5 empty] | 506 | 1 | 2009-02-01 | 6.25 | UHE/SANTA CLARA - PINHÃO/PR
507 | ESTANTES DE AÇO C/220 C/6 BANDEJAS 92.5X420 * 20 | M | S | 469 | Móveis e utensílios | 1232.1.01.06.01 | 010001.81.000.230.01.00.00.00.00.00.00507.00001 | 0 | PADRÃO | 1 | 1 | ESTANTES DE AÇO C/220 C/06 GAVETAS | 2009-02-28 |  | 10001529 | N | Não | 243 | 243 | 0 | 2023-04-01 | 1 | EQUIPAMENTO GERAL | EQUIPAMENTO GERAL | EQUIPAMENTO GERAL | N | 1 | Geração |  | 1 | PC | EQUIPAMENTOS GERAIS - USINAS | 1 | 125/2001 USO DE BEM PUBLICO | Equipamento geral, o equipamento geral de informática e veículos da Administração Específica. | EQUIPAMENTO GERAL | MÓVEIS E UTENSÍLIOS | 10001 | 81 | 0 | 0 | 0 | 230 | 1 | [5 empty] | 507 | 1 | 2009-02-01 | 6.25 | UHE/SANTA CLARA - PINHÃO/PR
508 | ESTANTES DE AÇO C/220 C/6 BANDEJAS 92.5X420 * 20 | M | S | 469 | Móveis e utensílios | 1232.1.01.06.01 | 010001.81.000.230.01.00.00.00.00.00.00508.00001 | 0 | PADRÃO | 1 | 1 | ESTANTES DE AÇO C/220 C/06 GAVETAS | 2009-02-28 |  | 10001530 | N | Não | 243 | 243 | 0 | 2023-04-01 | 1 | EQUIPAMENTO GERAL | EQUIPAMENTO GERAL | EQUIPAMENTO GERAL | N | 1 | Geração |  | 1 | PC | EQUIPAMENTOS GERAIS - USINAS | 1 | 125/2001 USO DE BEM PUBLICO | Equipamento geral, o equipamento geral de informática e veículos da Administração Específica. | EQUIPAMENTO GERAL | MÓVEIS E UTENSÍLIOS | 10001 | 81 | 0 | 0 | 0 | 230 | 1 | [5 empty] | 508 | 1 | 2009-02-01 | 6.25 | UHE/SANTA CLARA - PINHÃO/PR
509 | ESTANTES DE AÇO C/220 C/6 BANDEJAS 92.5X420 * 20 | M | S | 469 | Móveis e utensílios | 1232.1.01.06.01 | 010001.81.000.230.01.00.00.00.00.00.00509.00001 | 0 | PADRÃO | 1 | 1 | ESTANTES DE AÇO C/220 C/06 GAVETAS | 2009-02-28 |  | 10001531 | N | Não | 243 | 243 | 0 | 2023-04-01 | 1 | EQUIPAMENTO GERAL | EQUIPAMENTO GERAL | EQUIPAMENTO GERAL | N | 1 | Geração |  | 1 | PC | EQUIPAMENTOS GERAIS - USINAS | 1 | 125/2001 USO DE BEM PUBLICO | Equipamento geral, o equipamento geral de informática e veículos da Administração Específica. | EQUIPAMENTO GERAL | MÓVEIS E UTENSÍLIOS | 10001 | 81 | 0 | 0 | 0 | 230 | 1 | [5 empty] | 509 | 1 | 2009-02-01 | 6.25 | UHE/SANTA CLARA - PINHÃO/PR
510 | ESTANTES DE AÇO C/220 C/6 BANDEJAS 92.5X420 * 20 | M | S | 469 | Móveis e utensílios | 1232.1.01.06.01 | 010001.81.000.230.01.00.00.00.00.00.00510.00001 | 0 | PADRÃO | 1 | 1 | ESTANTES DE AÇO C/220 C/06 GAVETAS | 2009-02-28 |  | 10001532 | N | Não | 243 | 243 | 0 | 2023-04-01 | 1 | EQUIPAMENTO GERAL | EQUIPAMENTO GERAL | EQUIPAMENTO GERAL | N | 1 | Geração |  | 1 | PC | EQUIPAMENTOS GERAIS - USINAS | 1 | 125/2001 USO DE BEM PUBLICO | Equipamento geral, o equipamento geral de informática e veículos da Administração Específica. | EQUIPAMENTO GERAL | MÓVEIS E UTENSÍLIOS | 10001 | 81 | 0 | 0 | 0 | 230 | 1 | [5 empty] | 510 | 1 | 2009-02-01 | 6.25 | UHE/SANTA CLARA - PINHÃO/PR
511 | ESTANTES DE AÇO C/220 C/6 BANDEJAS 92.5X420 * 20 | M | S | 469 | Móveis e utensílios | 1232.1.01.06.01 | 010001.81.000.230.01.00.00.00.00.00.00511.00001 | 0 | PADRÃO | 1 | 1 | ESTANTES DE AÇO C/220 C/06 GAVETAS | 2009-02-28 |  | 10001533 | N | Não | 243 | 243 | 0 | 2023-04-01 | 1 | EQUIPAMENTO GERAL | EQUIPAMENTO GERAL | EQUIPAMENTO GERAL | N | 1 | Geração |  | 1 | PC | EQUIPAMENTOS GERAIS - USINAS | 1 | 125/2001 USO DE BEM PUBLICO | Equipamento geral, o equipamento geral de informática e veículos da Administração Específica. | EQUIPAMENTO GERAL | MÓVEIS E UTENSÍLIOS | 10001 | 81 | 0 | 0 | 0 | 230 | 1 | [5 empty] | 511 | 1 | 2009-02-01 | 6.25 | UHE/SANTA CLARA - PINHÃO/PR
512 | ESTANTES DE AÇO C/220 C/6 BANDEJAS 92.5X420 * 20 | M | S | 469 | Móveis e utensílios | 1232.1.01.06.01 | 010001.81.000.230.01.00.00.00.00.00.00512.00001 | 0 | PADRÃO | 1 | 1 | ESTANTES DE AÇO C/220 C/06 GAVETAS | 2009-02-28 |  | 10001534 | N | Não | 243 | 243 | 0 | 2023-04-01 | 1 | EQUIPAMENTO GERAL | EQUIPAMENTO GERAL | EQUIPAMENTO GERAL | N | 1 | Geração |  | 1 | PC | EQUIPAMENTOS GERAIS - USINAS | 1 | 125/2001 USO DE BEM PUBLICO | Equipamento geral, o equipamento geral de informática e veículos da Administração Específica. | EQUIPAMENTO GERAL | MÓVEIS E UTENSÍLIOS | 10001 | 81 | 0 | 0 | 0 | 230 | 1 | [5 empty] | 512 | 1 | 2009-02-01 | 6.25 | UHE/SANTA CLARA - PINHÃO/PR
513 | ESTANTES DE AÇO C/220 C/6 BANDEJAS 92.5X420 * 20 | M | S | 469 | Móveis e utensílios | 1232.1.01.06.01 | 010001.81.000.230.01.00.00.00.00.00.00513.00001 | 0 | PADRÃO | 1 | 1 | ESTANTES DE AÇO C/220 C/06 GAVETAS | 2009-02-28 |  | 10001535 | N | Não | 243 | 243 | 0 | 2023-04-01 | 1 | EQUIPAMENTO GERAL | EQUIPAMENTO GERAL | EQUIPAMENTO GERAL | N | 1 | Geração |  | 1 | PC | EQUIPAMENTOS GERAIS - USINAS | 1 | 125/2001 USO DE BEM PUBLICO | Equipamento geral, o equipamento geral de informática e veículos da Administração Específica. | EQUIPAMENTO GERAL | MÓVEIS E UTENSÍLIOS | 10001 | 81 | 0 | 0 | 0 | 230 | 1 | [5 empty] | 513 | 1 | 2009-02-01 | 6.25 | UHE/SANTA CLARA - PINHÃO/PR
514 | ESTANTES DE AÇO C/220 C/6 BANDEJAS 92.5X420 * 20 | M | S | 469 | Móveis e utensílios | 1232.1.01.06.01 | 010001.81.000.230.01.00.00.00.00.00.00514.00001 | 0 | PADRÃO | 1 | 1 | ESTANTES DE AÇO C/220 C/06 GAVETAS | 2009-02-28 |  | 10001536 | N | Não | 243 | 243 | 0 | 2023-04-01 | 1 | EQUIPAMENTO GERAL | EQUIPAMENTO GERAL | EQUIPAMENTO GERAL | N | 1 | Geração |  | 1 | PC | EQUIPAMENTOS GERAIS - USINAS | 1 | 125/2001 USO DE BEM PUBLICO | Equipamento geral, o equipamento geral de informática e veículos da Administração Específica. | EQUIPAMENTO GERAL | MÓVEIS E UTENSÍLIOS | 10001 | 81 | 0 | 0 | 0 | 230 | 1 | [5 empty] | 514 | 1 | 2009-02-01 | 6.25 | UHE/SANTA CLARA - PINHÃO/PR
515 | ESTANTES DE AÇO C/220 C/6 BANDEJAS 92.5X420 * 20 | M | S | 469 | Móveis e utensílios | 1232.1.01.06.01 | 010001.81.000.230.01.00.00.00.00.00.00515.00001 | 0 | PADRÃO | 1 | 1 | ESTANTES DE AÇO C/220 C/06 GAVETAS | 2009-02-28 |  | 10001537 | N | Não | 243 | 243 | 0 | 2023-04-01 | 1 | EQUIPAMENTO GERAL | EQUIPAMENTO GERAL | EQUIPAMENTO GERAL | N | 1 | Geração |  | 1 | PC | EQUIPAMENTOS GERAIS - USINAS | 1 | 125/2001 USO DE BEM PUBLICO | Equipamento geral, o equipamento geral de informática e veículos da Administração Específica. | EQUIPAMENTO GERAL | MÓVEIS E UTENSÍLIOS | 10001 | 81 | 0 | 0 | 0 | 230 | 1 | [5 empty] | 515 | 1 | 2009-02-01 | 6.25 | UHE/SANTA CLARA - PINHÃO/PR
516 | ESTANTES DE AÇO C/220 C/6 BANDEJAS 92.5X420 * 20 | M | S | 469 | Móveis e utensílios | 1232.1.01.06.01 | 010001.81.000.230.01.00.00.00.00.00.00516.00001 | 0 | PADRÃO | 1 | 1 | ESTANTES DE AÇO C/220 C/06 GAVETAS | 2009-02-28 |  | 10001538 | N | Não | 243 | 243 | 0 | 2023-04-01 | 1 | EQUIPAMENTO GERAL | EQUIPAMENTO GERAL | EQUIPAMENTO GERAL | N | 1 | Geração |  | 1 | PC | EQUIPAMENTOS GERAIS - USINAS | 1 | 125/2001 USO DE BEM PUBLICO | Equipamento geral, o equipamento geral de informática e veículos da Administração Específica. | EQUIPAMENTO GERAL | MÓVEIS E UTENSÍLIOS | 10001 | 81 | 0 | 0 | 0 | 230 | 1 | [5 empty] | 516 | 1 | 2009-02-01 | 6.25 | UHE/SANTA CLARA - PINHÃO/PR
517 | ESTANTES DE AÇO C/220 C/6 BANDEJAS 92.5X420 * 20 | M | S | 469 | Móveis e utensílios | 1232.1.01.06.01 | 010001.81.000.230.01.00.00.00.00.00.00517.00001 | 0 | PADRÃO | 1 | 1 | ESTANTES DE AÇO C/220 C/06 GAVETAS | 2009-02-28 |  | 10001539 | N | Não | 243 | 243 | 0 | 2023-04-01 | 1 | EQUIPAMENTO GERAL | EQUIPAMENTO GERAL | EQUIPAMENTO GERAL | N | 1 | Geração |  | 1 | PC | EQUIPAMENTOS GERAIS - USINAS | 1 | 125/2001 USO DE BEM PUBLICO | Equipamento geral, o equipamento geral de informática e veículos da Administração Específica. | EQUIPAMENTO GERAL | MÓVEIS E UTENSÍLIOS | 10001 | 81 | 0 | 0 | 0 | 230 | 1 | [5 empty] | 517 | 1 | 2009-02-01 | 6.25 | UHE/SANTA CLARA - PINHÃO/PR
518 | ESTANTES DE AÇO C/220 C/6 BANDEJAS 92.5X420 * 20 | M | S | 469 | Móveis e utensílios | 1232.1.01.06.01 | 010001.81.000.230.01.00.00.00.00.00.00518.00001 | 0 | PADRÃO | 1 | 1 | ESTANTES DE AÇO C/220 C/06 GAVETAS | 2009-02-28 |  | 10001540 | N | Não | 243 | 243 | 0 | 2023-04-01 | 1 | EQUIPAMENTO GERAL | EQUIPAMENTO GERAL | EQUIPAMENTO GERAL | N | 1 | Geração |  | 1 | PC | EQUIPAMENTOS GERAIS - USINAS | 1 | 125/2001 USO DE BEM PUBLICO | Equipamento geral, o equipamento geral de informática e veículos da Administração Específica. | EQUIPAMENTO GERAL | MÓVEIS E UTENSÍLIOS | 10001 | 81 | 0 | 0 | 0 | 230 | 1 | [5 empty] | 518 | 1 | 2009-02-01 | 6.25 | UHE/SANTA CLARA - PINHÃO/PR
519 | ESTANTES DE AÇO C/220 C/6 BANDEJAS 92.5X420 * 20 | M | S | 469 | Móveis e utensílios | 1232.1.01.06.01 | 010001.81.000.230.01.00.00.00.00.00.00519.00001 | 0 | PADRÃO | 1 | 1 | ESTANTES DE AÇO C/220 C/06 GAVETAS | 2009-02-28 |  | 10001541 | N | Não | 243 | 243 | 0 | 2023-04-01 | 1 | EQUIPAMENTO GERAL | EQUIPAMENTO GERAL | EQUIPAMENTO GERAL | N | 1 | Geração |  | 1 | PC | EQUIPAMENTOS GERAIS - USINAS | 1 | 125/2001 USO DE BEM PUBLICO | Equipamento geral, o equipamento geral de informática e veículos da Administração Específica. | EQUIPAMENTO GERAL | MÓVEIS E UTENSÍLIOS | 10001 | 81 | 0 | 0 | 0 | 230 | 1 | [5 empty] | 519 | 1 | 2009-02-01 | 6.25 | UHE/SANTA CLARA - PINHÃO/PR
520 | ESTANTES DE AÇO C/220 C/6 BANDEJAS 92.5X420 * 20 | M | S | 469 | Móveis e utensílios | 1232.1.01.06.01 | 010001.81.000.230.01.00.00.00.00.00.00520.00001 | 0 | PADRÃO | 1 | 1 | ESTANTES DE AÇO C/220 C/06 GAVETAS | 2009-02-28 |  | 10001542 | N | Não | 243 | 243 | 0 | 2023-04-01 | 1 | EQUIPAMENTO GERAL | EQUIPAMENTO GERAL | EQUIPAMENTO GERAL | N | 1 | Geração |  | 1 | PC | EQUIPAMENTOS GERAIS - USINAS | 1 | 125/2001 USO DE BEM PUBLICO | Equipamento geral, o equipamento geral de informática e veículos da Administração Específica. | EQUIPAMENTO GERAL | MÓVEIS E UTENSÍLIOS | 10001 | 81 | 0 | 0 | 0 | 230 | 1 | [5 empty] | 520 | 1 | 2009-02-01 | 6.25 | UHE/SANTA CLARA - PINHÃO/PR
521 | ESTANTES DE AÇO C/220 C/6 BANDEJAS 92.5X420 * 20 | M | S | 469 | Móveis e utensílios | 1232.1.01.06.01 | 010001.81.000.230.01.00.00.00.00.00.00521.00001 | 0 | PADRÃO | 1 | 1 | ESTANTES DE AÇO C/220 C/06 GAVETAS | 2009-02-28 |  | 10001543 | N | Não | 243 | 243 | 0 | 2023-04-01 | 1 | EQUIPAMENTO GERAL | EQUIPAMENTO GERAL | EQUIPAMENTO GERAL | N | 1 | Geração |  | 1 | PC | EQUIPAMENTOS GERAIS - USINAS | 1 | 125/2001 USO DE BEM PUBLICO | Equipamento geral, o equipamento geral de informática e veículos da Administração Específica. | EQUIPAMENTO GERAL | MÓVEIS E UTENSÍLIOS | 10001 | 81 | 0 | 0 | 0 | 230 | 1 | [5 empty] | 521 | 1 | 2009-02-01 | 6.25 | UHE/SANTA CLARA - PINHÃO/PR
522 | ESTANTES DE AÇO C/220 C/6 BANDEJAS 92.5X420 * 20 | M | S | 469 | Móveis e utensílios | 1232.1.01.06.01 | 010001.81.000.230.01.00.00.00.00.00.00522.00001 | 0 | PADRÃO | 1 | 1 | ESTANTES DE AÇO C/220 C/06 GAVETAS | 2009-02-28 |  | 10001544 | N | Não | 243 | 243 | 0 | 2023-04-01 | 1 | EQUIPAMENTO GERAL | EQUIPAMENTO GERAL | EQUIPAMENTO GERAL | N | 1 | Geração |  | 1 | PC | EQUIPAMENTOS GERAIS - USINAS | 1 | 125/2001 USO DE BEM PUBLICO | Equipamento geral, o equipamento geral de informática e veículos da Administração Específica. | EQUIPAMENTO GERAL | MÓVEIS E UTENSÍLIOS | 10001 | 81 | 0 | 0 | 0 | 230 | 1 | [5 empty] | 522 | 1 | 2009-02-01 | 6.25 | UHE/SANTA CLARA - PINHÃO/PR
523 | ESTANTES DE AÇO C/220 C/6 BANDEJAS 92.5X420 * 20 | M | S | 469 | Móveis e utensílios | 1232.1.01.06.01 | 010001.81.000.230.01.00.00.00.00.00.00523.00001 | 0 | PADRÃO | 1 | 1 | ESTANTES DE AÇO C/220 C/06 GAVETAS | 2009-02-28 |  | 10001545 | N | Não | 243 | 243 | 0 | 2023-04-01 | 1 | EQUIPAMENTO GERAL | EQUIPAMENTO GERAL | EQUIPAMENTO GERAL | N | 1 | Geração |  | 1 | PC | EQUIPAMENTOS GERAIS - USINAS | 1 | 125/2001 USO DE BEM PUBLICO | Equipamento geral, o equipamento geral de informática e veículos da Administração Específica. | EQUIPAMENTO GERAL | MÓVEIS E UTENSÍLIOS | 10001 | 81 | 0 | 0 | 0 | 230 | 1 | [5 empty] | 523 | 1 | 2009-02-01 | 6.25 | UHE/SANTA CLARA - PINHÃO/PR
524 | ESTANTES DE AÇO C/220 C/6 BANDEJAS 92.5X420 * 20 | M | S | 469 | Móveis e utensílios | 1232.1.01.06.01 | 010001.81.000.230.01.00.00.00.00.00.00524.00001 | 0 | PADRÃO | 1 | 1 | ESTANTES DE AÇO C/220 C/06 GAVETAS | 2009-02-28 |  | 10001546 | N | Não | 243 | 243 | 0 | 2023-04-01 | 1 | EQUIPAMENTO GERAL | EQUIPAMENTO GERAL | EQUIPAMENTO GERAL | N | 1 | Geração |  | 1 | PC | EQUIPAMENTOS GERAIS - USINAS | 1 | 125/2001 USO DE BEM PUBLICO | Equipamento geral, o equipamento geral de informática e veículos da Administração Específica. | EQUIPAMENTO GERAL | MÓVEIS E UTENSÍLIOS | 10001 | 81 | 0 | 0 | 0 | 230 | 1 | [5 empty] | 524 | 1 | 2009-02-01 | 6.25 | UHE/SANTA CLARA - PINHÃO/PR
525 | ESTANTES DE AÇO C/220 C/6 BANDEJAS 92.5X420 * 20 | M | S | 469 | Móveis e utensílios | 1232.1.01.06.01 | 010001.81.000.230.01.00.00.00.00.00.00525.00001 | 0 | PADRÃO | 1 | 1 | ESTANTES DE AÇO C/220 C/06 GAVETAS | 2009-02-28 |  | 10001547 | N | Não | 243 | 243 | 0 | 2023-04-01 | 1 | EQUIPAMENTO GERAL | EQUIPAMENTO GERAL | EQUIPAMENTO GERAL | N | 1 | Geração |  | 1 | PC | EQUIPAMENTOS GERAIS - USINAS | 1 | 125/2001 USO DE BEM PUBLICO | Equipamento geral, o equipamento geral de informática e veículos da Administração Específica. | EQUIPAMENTO GERAL | MÓVEIS E UTENSÍLIOS | 10001 | 81 | 0 | 0 | 0 | 230 | 1 | [5 empty] | 525 | 1 | 2009-02-01 | 6.25 | UHE/SANTA CLARA - PINHÃO/PR
526 | ESTANTES DE AÇO C/220 C/6 BANDEJAS 92.5X420 * 20 | M | S | 469 | Móveis e utensílios | 1232.1.01.06.01 | 010001.81.000.230.01.00.00.00.00.00.00526.00001 | 0 | PADRÃO | 1 | 1 | ESTANTES DE AÇO C/220 C/06 GAVETAS | 2009-02-28 |  | 10001548 | N | Não | 243 | 243 | 0 | 2023-04-01 | 1 | EQUIPAMENTO GERAL | EQUIPAMENTO GERAL | EQUIPAMENTO GERAL | N | 1 | Geração |  | 1 | PC | EQUIPAMENTOS GERAIS - USINAS | 1 | 125/2001 USO DE BEM PUBLICO | Equipamento geral, o equipamento geral de informática e veículos da Administração Específica. | EQUIPAMENTO GERAL | MÓVEIS E UTENSÍLIOS | 10001 | 81 | 0 | 0 | 0 | 230 | 1 | [5 empty] | 526 | 1 | 2009-02-01 | 6.25 | UHE/SANTA CLARA - PINHÃO/PR
527 | ESTANTE DE AÇO C/220 C/06 BANDEJAS 92.5X420 * 20 | M | S | 469 | Móveis e utensílios | 1232.1.01.06.01 | 010001.81.000.230.01.00.00.00.00.00.00527.00001 | 0 | PADRÃO | 1 | 1 | ESTANTE DE AÇO C/220 C/06 BANDEJAS | 2009-02-28 |  | 10001549 | N | Não | 243 | 243 | 0 | 2023-04-01 | 1 | EQUIPAMENTO GERAL | EQUIPAMENTO GERAL | EQUIPAMENTO GERAL | N | 1 | Geração |  | 1 | PC | EQUIPAMENTOS GERAIS - USINAS | 1 | 125/2001 USO DE BEM PUBLICO | Equipamento geral, o equipamento geral de informática e veículos da Administração Específica. | EQUIPAMENTO GERAL | MÓVEIS E UTENSÍLIOS | 10001 | 81 | 0 | 0 | 0 | 230 | 1 | [5 empty] | 527 | 1 | 2009-02-01 | 6.25 | UHE/STA CLARA/PINHAO-PR
528 | ESTANTE DE AÇO C/220 C/06 BANDEJAS 92.5X420 * 20 | M | S | 469 | Móveis e utensílios | 1232.1.01.06.01 | 010001.81.000.230.01.00.00.00.00.00.00528.00001 | 0 | PADRÃO | 1 | 1 | ESTANTE DE AÇO C/220 C/06 GAVETAS | 2009-02-28 |  | 10001550 | N | Não | 243 | 243 | 0 | 2023-04-01 | 1 | EQUIPAMENTO GERAL | EQUIPAMENTO GERAL | EQUIPAMENTO GERAL | N | 1 | Geração |  | 1 | PC | EQUIPAMENTOS GERAIS - USINAS | 1 | 125/2001 USO DE BEM PUBLICO | Equipamento geral, o equipamento geral de informática e veículos da Administração Específica. | EQUIPAMENTO GERAL | MÓVEIS E UTENSÍLIOS | 10001 | 81 | 0 | 0 | 0 | 230 | 1 | [5 empty] | 528 | 1 | 2009-02-01 | 6.25 | UHE/STA CLARA/PINHAO-PR
529 | ESTANTE DE AÇO C/220 C/06 BANDEJAS 92.5X420 * 20 | M | S | 469 | Móveis e utensílios | 1232.1.01.06.01 | 010001.81.000.230.01.00.00.00.00.00.00529.00001 | 0 | PADRÃO | 1 | 1 | ESTANTE DE AÇO C/220 C/06 BANDEJAS | 2009-02-28 |  | 10001551 | N | Não | 243 | 243 | 0 | 2023-04-01 | 1 | EQUIPAMENTO GERAL | EQUIPAMENTO GERAL | EQUIPAMENTO GERAL | N | 1 | Geração |  | 1 | PC | EQUIPAMENTOS GERAIS - USINAS | 1 | 125/2001 USO DE BEM PUBLICO | Equipamento geral, o equipamento geral de informática e veículos da Administração Específica. | EQUIPAMENTO GERAL | MÓVEIS E UTENSÍLIOS | 10001 | 81 | 0 | 0 | 0 | 230 | 1 | [5 empty] | 529 | 1 | 2009-02-01 | 6.25 | UHE/STA CLARA/PINHAO-PR
530 | ESTANTE DE AÇO C/220 C/06 BANDEJAS 92.5X420 * 20 | M | S | 469 | Móveis e utensílios | 1232.1.01.06.01 | 010001.81.000.230.01.00.00.00.00.00.00530.00001 | 0 | PADRÃO | 1 | 1 | ESTANTE DE AÇO C/220 C/06 BANDEJAS | 2009-02-28 |  | 10001552 | N | Não | 243 | 243 | 0 | 2023-04-01 | 1 | EQUIPAMENTO GERAL | EQUIPAMENTO GERAL | EQUIPAMENTO GERAL | N | 1 | Geração |  | 1 | PC | EQUIPAMENTOS GERAIS - USINAS | 1 | 125/2001 USO DE BEM PUBLICO | Equipamento geral, o equipamento geral de informática e veículos da Administração Específica. | EQUIPAMENTO GERAL | MÓVEIS E UTENSÍLIOS | 10001 | 81 | 0 | 0 | 0 | 230 | 1 | [5 empty] | 530 | 1 | 2009-02-01 | 6.25 | UHE/STA CLARA/PINHAO-PR
531 | ESTANTE DE AÇO C/220 C/06 BANDEJAS 92.5X420 * 20 | M | S | 469 | Móveis e utensílios | 1232.1.01.06.01 | 010001.81.000.230.01.00.00.00.00.00.00531.00001 | 0 | PADRÃO | 1 | 1 | ESTANTE DE AÇO C/220 C/06 BANDEJAS | 2009-02-28 |  | 10001553 | N | Não | 243 | 243 | 0 | 2023-04-01 | 1 | EQUIPAMENTO GERAL | EQUIPAMENTO GERAL | EQUIPAMENTO GERAL | N | 1 | Geração |  | 1 | PC | EQUIPAMENTOS GERAIS - USINAS | 1 | 125/2001 USO DE BEM PUBLICO | Equipamento geral, o equipamento geral de informática e veículos da Administração Específica. | EQUIPAMENTO GERAL | MÓVEIS E UTENSÍLIOS | 10001 | 81 | 0 | 0 | 0 | 230 | 1 | [5 empty] | 531 | 1 | 2009-02-01 | 6.25 | UHE/STA CLARA/PINHAO-PR
532 | ESTANTE DE AÇO C/220 C/06 BANDEJAS 92.5X420 * 20 | M | S | 469 | Móveis e utensílios | 1232.1.01.06.01 | 010001.81.000.230.01.00.00.00.00.00.00532.00001 | 0 | PADRÃO | 1 | 1 | ESTANTE DE AÇO C/220 C/06 BANDEJAS | 2009-02-28 |  | 10001554 | N | Não | 243 | 243 | 0 | 2023-04-01 | 1 | EQUIPAMENTO GERAL | EQUIPAMENTO GERAL | EQUIPAMENTO GERAL | N | 1 | Geração |  | 1 | PC | EQUIPAMENTOS GERAIS - USINAS | 1 | 125/2001 USO DE BEM PUBLICO | Equipamento geral, o equipamento geral de informática e veículos da Administração Específica. | EQUIPAMENTO GERAL | MÓVEIS E UTENSÍLIOS | 10001 | 81 | 0 | 0 | 0 | 230 | 1 | [5 empty] | 532 | 1 | 2009-02-01 | 6.25 | UHE/STA CLARA/PINHAO-PR
533 | ESTANTE DE AÇO C/220 C/06 BANDEJAS 92.5X420 * 20 | M | S | 469 | Móveis e utensílios | 1232.1.01.06.01 | 010001.81.000.230.01.00.00.00.00.00.00533.00001 | 0 | PADRÃO | 1 | 1 | ESTANTE DE AÇO C/220 C/06 BANDEJAS | 2009-02-28 |  | 10001555 | N | Não | 243 | 243 | 0 | 2023-04-01 | 1 | EQUIPAMENTO GERAL | EQUIPAMENTO GERAL | EQUIPAMENTO GERAL | N | 1 | Geração |  | 1 | PC | EQUIPAMENTOS GERAIS - USINAS | 1 | 125/2001 USO DE BEM PUBLICO | Equipamento geral, o equipamento geral de informática e veículos da Administração Específica. | EQUIPAMENTO GERAL | MÓVEIS E UTENSÍLIOS | 10001 | 81 | 0 | 0 | 0 | 230 | 1 | [5 empty] | 533 | 1 | 2009-02-01 | 6.25 | UHE/STA CLARA/PINHAO-PR
534 | ESTANTE DE AÇO C/220 C/06 BANDEJAS 92.5X420 * 20 | M | S | 469 | Móveis e utensílios | 1232.1.01.06.01 | 010001.81.000.230.01.00.00.00.00.00.00534.00001 | 0 | PADRÃO | 1 | 1 | ESTANTE DE AÇO C/220 C/06 BANDEJAS | 2009-02-28 |  | 10001556 | N | Não | 243 | 243 | 0 | 2023-04-01 | 1 | EQUIPAMENTO GERAL | EQUIPAMENTO GERAL | EQUIPAMENTO GERAL | N | 1 | Geração |  | 1 | PC | EQUIPAMENTOS GERAIS - USINAS | 1 | 125/2001 USO DE BEM PUBLICO | Equipamento geral, o equipamento geral de informática e veículos da Administração Específica. | EQUIPAMENTO GERAL | MÓVEIS E UTENSÍLIOS | 10001 | 81 | 0 | 0 | 0 | 230 | 1 | [5 empty] | 534 | 1 | 2009-02-01 | 6.25 | UHE/STA CLARA/PINHAO-PR
535 | ESTANTE DE AÇO C/220 C/06 BANDEJAS 92.5X420 * 20 | M | S | 469 | Móveis e utensílios | 1232.1.01.06.01 | 010001.81.000.230.01.00.00.00.00.00.00535.00001 | 0 | PADRÃO | 1 | 1 | ESTANTE DE AÇO C/220 C/06 BANDEJAS | 2009-02-28 |  | 10001557 | N | Não | 243 | 243 | 0 | 2023-04-01 | 1 | EQUIPAMENTO GERAL | EQUIPAMENTO GERAL | EQUIPAMENTO GERAL | N | 1 | Geração |  | 1 | PC | EQUIPAMENTOS GERAIS - USINAS | 1 | 125/2001 USO DE BEM PUBLICO | Equipamento geral, o equipamento geral de informática e veículos da Administração Específica. | EQUIPAMENTO GERAL | MÓVEIS E UTENSÍLIOS | 10001 | 81 | 0 | 0 | 0 | 230 | 1 | [5 empty] | 535 | 1 | 2009-02-01 | 6.25 | UHE/STA CLARA/PINHAO-PR
536 | ESTANTE DE AÇO C/220 C/06 BANDEJAS 92.5X420 * 20 | M | S | 469 | Móveis e utensílios | 1232.1.01.06.01 | 010001.81.000.230.01.00.00.00.00.00.00536.00001 | 0 | PADRÃO | 1 | 1 | ESTANTE DE AÇO C/220 C/06 BANDEJAS | 2009-02-28 |  | 10001558 | N | Não | 243 | 243 | 0 | 2023-04-01 | 1 | EQUIPAMENTO GERAL | EQUIPAMENTO GERAL | EQUIPAMENTO GERAL | N | 1 | Geração |  | 1 | PC | EQUIPAMENTOS GERAIS - USINAS | 1 | 125/2001 USO DE BEM PUBLICO | Equipamento geral, o equipamento geral de informática e veículos da Administração Específica. | EQUIPAMENTO GERAL | MÓVEIS E UTENSÍLIOS | 10001 | 81 | 0 | 0 | 0 | 230 | 1 | [5 empty] | 536 | 1 | 2009-02-01 | 6.25 | UHE/STA CLARA/PINHAO-PR
537 | ESTANTE DE AÇO C/220 C/06 BANDEJAS 92.5X420 * 20 | M | S | 469 | Móveis e utensílios | 1232.1.01.06.01 | 010001.81.000.230.01.00.00.00.00.00.00537.00001 | 0 | PADRÃO | 1 | 1 | ESTANTE DE AÇO C/220 C/06 BANDEJAS | 2009-02-28 |  | 10001559 | N | Não | 243 | 243 | 0 | 2023-04-01 | 1 | EQUIPAMENTO GERAL | EQUIPAMENTO GERAL | EQUIPAMENTO GERAL | N | 1 | Geração |  | 1 | PC | EQUIPAMENTOS GERAIS - USINAS | 1 | 125/2001 USO DE BEM PUBLICO | Equipamento geral, o equipamento geral de informática e veículos da Administração Específica. | EQUIPAMENTO GERAL | MÓVEIS E UTENSÍLIOS | 10001 | 81 | 0 | 0 | 0 | 230 | 1 | [5 empty] | 537 | 1 | 2009-02-01 | 6.25 | UHE/STA CLARA/PINHAO-PR
538 | ESTANTE DE AÇO C/220 C/06 BANDEJAS 92.5X420 * 20 | M | S | 469 | Móveis e utensílios | 1232.1.01.06.01 | 010001.81.000.230.01.00.00.00.00.00.00538.00001 | 0 | PADRÃO | 1 | 1 | ESTANTE DE AÇO C/220 C/06 BANDEJAS | 2009-02-28 |  | 10001560 | N | Não | 243 | 243 | 0 | 2023-04-01 | 1 | EQUIPAMENTO GERAL | EQUIPAMENTO GERAL | EQUIPAMENTO GERAL | N | 1 | Geração |  | 1 | PC | EQUIPAMENTOS GERAIS - USINAS | 1 | 125/2001 USO DE BEM PUBLICO | Equipamento geral, o equipamento geral de informática e veículos da Administração Específica. | EQUIPAMENTO GERAL | MÓVEIS E UTENSÍLIOS | 10001 | 81 | 0 | 0 | 0 | 230 | 1 | [5 empty] | 538 | 1 | 2009-02-01 | 6.25 | UHE/STA CLARA/PINHAO-PR
539 | ESTANTE DE AÇO C/220 C/06 BANDEJAS 92.5X420 * 20 | M | S | 469 | Móveis e utensílios | 1232.1.01.06.01 | 010001.81.000.230.01.00.00.00.00.00.00539.00001 | 0 | PADRÃO | 1 | 1 | ESTANTE DE AÇO C/220 C/06 BANDEJAS | 2009-02-28 |  | 10001561 | N | Não | 243 | 243 | 0 | 2023-04-01 | 1 | EQUIPAMENTO GERAL | EQUIPAMENTO GERAL | EQUIPAMENTO GERAL | N | 1 | Geração |  | 1 | PC | EQUIPAMENTOS GERAIS - USINAS | 1 | 125/2001 USO DE BEM PUBLICO | Equipamento geral, o equipamento geral de informática e veículos da Administração Específica. | EQUIPAMENTO GERAL | MÓVEIS E UTENSÍLIOS | 10001 | 81 | 0 | 0 | 0 | 230 | 1 | [5 empty] | 539 | 1 | 2009-02-01 | 6.25 | UHE/STA CLARA/PINHAO-PR
540 | ESTANTE DE AÇO C/220 C/06 BANDEJAS 92.5X420 * 20 | M | S | 469 | Móveis e utensílios | 1232.1.01.06.01 | 010001.81.000.230.01.00.00.00.00.00.00540.00001 | 0 | PADRÃO | 1 | 1 | ESTANTE DE AÇO C/220 C/06 BANDEJAS | 2009-02-28 |  | 10001562 | N | Não | 243 | 243 | 0 | 2023-04-01 | 1 | EQUIPAMENTO GERAL | EQUIPAMENTO GERAL | EQUIPAMENTO GERAL | N | 1 | Geração |  | 1 | PC | EQUIPAMENTOS GERAIS - USINAS | 1 | 125/2001 USO DE BEM PUBLICO | Equipamento geral, o equipamento geral de informática e veículos da Administração Específica. | EQUIPAMENTO GERAL | MÓVEIS E UTENSÍLIOS | 10001 | 81 | 0 | 0 | 0 | 230 | 1 | [5 empty] | 540 | 1 | 2009-02-01 | 6.25 | UHE/STA CLARA/PINHAO-PR
541 | ESTANTE DE AÇO C/220 C/06 BANDEJAS 92.5X420 * 20 | M | S | 469 | Móveis e utensílios | 1232.1.01.06.01 | 010001.81.000.230.01.00.00.00.00.00.00541.00001 | 0 | PADRÃO | 1 | 1 | ESTANTE DE AÇO C/220 C/06 BANDEJAS | 2009-02-28 |  | 10001563 | N | Não | 243 | 243 | 0 | 2023-04-01 | 1 | EQUIPAMENTO GERAL | EQUIPAMENTO GERAL | EQUIPAMENTO GERAL | N | 1 | Geração |  | 1 | PC | EQUIPAMENTOS GERAIS - USINAS | 1 | 125/2001 USO DE BEM PUBLICO | Equipamento geral, o equipamento geral de informática e veículos da Administração Específica. | EQUIPAMENTO GERAL | MÓVEIS E UTENSÍLIOS | 10001 | 81 | 0 | 0 | 0 | 230 | 1 | [5 empty] | 541 | 1 | 2009-02-01 | 6.25 | UHE/STA CLARA/PINHAO-PR
542 | ESTANTE DE AÇO C/220 C/06 BANDEJAS 92.5X420 * 20 | M | S | 469 | Móveis e utensílios | 1232.1.01.06.01 | 010001.81.000.230.01.00.00.00.00.00.00542.00001 | 0 | PADRÃO | 1 | 1 | ESTANTE DE AÇO C/220 C/06 BANDEJAS | 2009-02-28 |  | 10001564 | N | Não | 243 | 243 | 0 | 2023-04-01 | 1 | EQUIPAMENTO GERAL | EQUIPAMENTO GERAL | EQUIPAMENTO GERAL | N | 1 | Geração |  | 1 | PC | EQUIPAMENTOS GERAIS - USINAS | 1 | 125/2001 USO DE BEM PUBLICO | Equipamento geral, o equipamento geral de informática e veículos da Administração Específica. | EQUIPAMENTO GERAL | MÓVEIS E UTENSÍLIOS | 10001 | 81 | 0 | 0 | 0 | 230 | 1 | [5 empty] | 542 | 1 | 2009-02-01 | 6.25 | UHE/STA CLARA/PINHAO-PR
543 | ESTANTE DE AÇO C/220 C/06 BANDEJAS 92.5X420 * 20 | M | S | 469 | Móveis e utensílios | 1232.1.01.06.01 | 010001.81.000.230.01.00.00.00.00.00.00543.00001 | 0 | PADRÃO | 1 | 1 | ESTANTE DE AÇO C/220 C/06 BANDEJAS | 2009-02-28 |  | 10001565 | N | Não | 243 | 243 | 0 | 2023-04-01 | 1 | EQUIPAMENTO GERAL | EQUIPAMENTO GERAL | EQUIPAMENTO GERAL | N | 1 | Geração |  | 1 | PC | EQUIPAMENTOS GERAIS - USINAS | 1 | 125/2001 USO DE BEM PUBLICO | Equipamento geral, o equipamento geral de informática e veículos da Administração Específica. | EQUIPAMENTO GERAL | MÓVEIS E UTENSÍLIOS | 10001 | 81 | 0 | 0 | 0 | 230 | 1 | [5 empty] | 543 | 1 | 2009-02-01 | 6.25 | UHE/STA CLARA/PINHAO-PR
544 | ESTANTE DE AÇO C/220 C/06 BANDEJAS 92.5X420 * 20 | M | S | 469 | Móveis e utensílios | 1232.1.01.06.01 | 010001.81.000.230.01.00.00.00.00.00.00544.00001 | 0 | PADRÃO | 1 | 1 | ESTANTE DE AÇO C/220 C/06 BANDEJAS | 2009-02-28 |  | 10001566 | N | Não | 243 | 243 | 0 | 2023-04-01 | 1 | EQUIPAMENTO GERAL | EQUIPAMENTO GERAL | EQUIPAMENTO GERAL | N | 1 | Geração |  | 1 | PC | EQUIPAMENTOS GERAIS - USINAS | 1 | 125/2001 USO DE BEM PUBLICO | Equipamento geral, o equipamento geral de informática e veículos da Administração Específica. | EQUIPAMENTO GERAL | MÓVEIS E UTENSÍLIOS | 10001 | 81 | 0 | 0 | 0 | 230 | 1 | [5 empty] | 544 | 1 | 2009-02-01 | 6.25 | UHE/STA CLARA/PINHAO-PR
545 | ESTANTE DE AÇO C/220 C/06 BANDEJAS 92.5X420 * 20 | M | S | 469 | Móveis e utensílios | 1232.1.01.06.01 | 010001.81.000.230.01.00.00.00.00.00.00545.00001 | 0 | PADRÃO | 1 | 1 | ESTANTE DE AÇO C/220 C/06 BANDEJAS | 2009-02-28 |  | 10001567 | N | Não | 243 | 243 | 0 | 2023-04-01 | 1 | EQUIPAMENTO GERAL | EQUIPAMENTO GERAL | EQUIPAMENTO GERAL | N | 1 | Geração |  | 1 | PC | EQUIPAMENTOS GERAIS - USINAS | 1 | 125/2001 USO DE BEM PUBLICO | Equipamento geral, o equipamento geral de informática e veículos da Administração Específica. | EQUIPAMENTO GERAL | MÓVEIS E UTENSÍLIOS | 10001 | 81 | 0 | 0 | 0 | 230 | 1 | [5 empty] | 545 | 1 | 2009-02-01 | 6.25 | UHE/STA CLARA/PINHAO-PR
546 | ESTANTE DE AÇO C/220 C/06 BANDEJAS 92.5X420 * 20 | M | S | 469 | Móveis e utensílios | 1232.1.01.06.01 | 010001.81.000.230.01.00.00.00.00.00.00546.00001 | 0 | PADRÃO | 1 | 1 | ESTANTE DE AÇO C/220 C/06 BANDEJAS | 2009-02-28 |  | 10001568 | N | Não | 243 | 243 | 0 | 2023-04-01 | 1 | EQUIPAMENTO GERAL | EQUIPAMENTO GERAL | EQUIPAMENTO GERAL | N | 1 | Geração |  | 1 | PC | EQUIPAMENTOS GERAIS - USINAS | 1 | 125/2001 USO DE BEM PUBLICO | Equipamento geral, o equipamento geral de informática e veículos da Administração Específica. | EQUIPAMENTO GERAL | MÓVEIS E UTENSÍLIOS | 10001 | 81 | 0 | 0 | 0 | 230 | 1 | [5 empty] | 546 | 1 | 2009-02-01 | 6.25 | UHE/STA CLARA/PINHAO-PR
547 | ESTANTE DE AÇO C/220 C/06 BANDEJAS 92.5X420 * 20 | M | S | 469 | Móveis e utensílios | 1232.1.01.06.01 | 010001.81.000.230.01.00.00.00.00.00.00547.00001 | 0 | PADRÃO | 1 | 1 | ESTANTE DE AÇO C/220 C/06 BANDEJAS | 2009-02-28 |  | 10001569 | N | Não | 243 | 243 | 0 | 2023-04-01 | 1 | EQUIPAMENTO GERAL | EQUIPAMENTO GERAL | EQUIPAMENTO GERAL | N | 1 | Geração |  | 1 | PC | EQUIPAMENTOS GERAIS - USINAS | 1 | 125/2001 USO DE BEM PUBLICO | Equipamento geral, o equipamento geral de informática e veículos da Administração Específica. | EQUIPAMENTO GERAL | MÓVEIS E UTENSÍLIOS | 10001 | 81 | 0 | 0 | 0 | 230 | 1 | [5 empty] | 547 | 1 | 2009-02-01 | 6.25 | UHE/STA CLARA/PINHAO-PR
548 | ESTANTE DE AÇO C/220 C/06 BANDEJAS 92.5X420 * 20 | M | S | 469 | Móveis e utensílios | 1232.1.01.06.01 | 010001.81.000.230.01.00.00.00.00.00.00548.00001 | 0 | PADRÃO | 1 | 1 | ESTANTE DE AÇO C/220 C/06 BANDEJAS | 2009-02-28 |  | 10001570 | N | Não | 243 | 243 | 0 | 2023-04-01 | 1 | EQUIPAMENTO GERAL | EQUIPAMENTO GERAL | EQUIPAMENTO GERAL | N | 1 | Geração |  | 1 | PC | EQUIPAMENTOS GERAIS - USINAS | 1 | 125/2001 USO DE BEM PUBLICO | Equipamento geral, o equipamento geral de informática e veículos da Administração Específica. | EQUIPAMENTO GERAL | MÓVEIS E UTENSÍLIOS | 10001 | 81 | 0 | 0 | 0 | 230 | 1 | [5 empty] | 548 | 1 | 2009-02-01 | 6.25 | UHE/STA CLARA/PINHAO-PR
549 | ESTANTE DE AÇO C/220 C/06 BANDEJAS 92.5X420 * 20 | M | S | 469 | Móveis e utensílios | 1232.1.01.06.01 | 010001.81.000.230.01.00.00.00.00.00.00549.00001 | 0 | PADRÃO | 1 | 1 | ESTANTE DE AÇO C/220 C/06 BANDEJAS | 2009-02-28 |  | 10001571 | N | Não | 243 | 243 | 0 | 2023-04-01 | 1 | EQUIPAMENTO GERAL | EQUIPAMENTO GERAL | EQUIPAMENTO GERAL | N | 1 | Geração |  | 1 | PC | EQUIPAMENTOS GERAIS - USINAS | 1 | 125/2001 USO DE BEM PUBLICO | Equipamento geral, o equipamento geral de informática e veículos da Administração Específica. | EQUIPAMENTO GERAL | MÓVEIS E UTENSÍLIOS | 10001 | 81 | 0 | 0 | 0 | 230 | 1 | [5 empty] | 549 | 1 | 2009-02-01 | 6.25 | UHE/STA CLARA/PINHAO-PR
550 | ESTANTE DE AÇO C/220 C/06 BANDEJAS 92.5X420 * 20 | M | S | 469 | Móveis e utensílios | 1232.1.01.06.01 | 010001.81.000.230.01.00.00.00.00.00.00550.00001 | 0 | PADRÃO | 1 | 1 | ESTANTE DE AÇO C/220 C/06 BANDEJAS | 2009-02-28 |  | 10001572 | N | Não | 243 | 243 | 0 | 2023-04-01 | 1 | EQUIPAMENTO GERAL | EQUIPAMENTO GERAL | EQUIPAMENTO GERAL | N | 1 | Geração |  | 1 | PC | EQUIPAMENTOS GERAIS - USINAS | 1 | 125/2001 USO DE BEM PUBLICO | Equipamento geral, o equipamento geral de informática e veículos da Administração Específica. | EQUIPAMENTO GERAL | MÓVEIS E UTENSÍLIOS | 10001 | 81 | 0 | 0 | 0 | 230 | 1 | [5 empty] | 550 | 1 | 2009-02-01 | 6.25 | UHE/STA CLARA/PINHAO-PR
551 | ESTANTE DE AÇO C/220 C/06 BANDEJAS 92.5X420 * 20 | M | S | 469 | Móveis e utensílios | 1232.1.01.06.01 | 010001.81.000.230.01.00.00.00.00.00.00551.00001 | 0 | PADRÃO | 1 | 1 | ESTANTE DE AÇO C/220 C/06 BANDEJAS | 2009-02-28 |  | 10001573 | N | Não | 243 | 243 | 0 | 2023-04-01 | 1 | EQUIPAMENTO GERAL | EQUIPAMENTO GERAL | EQUIPAMENTO GERAL | N | 1 | Geração |  | 1 | PC | EQUIPAMENTOS GERAIS - USINAS | 1 | 125/2001 USO DE BEM PUBLICO | Equipamento geral, o equipamento geral de informática e veículos da Administração Específica. | EQUIPAMENTO GERAL | MÓVEIS E UTENSÍLIOS | 10001 | 81 | 0 | 0 | 0 | 230 | 1 | [5 empty] | 551 | 1 | 2009-02-01 | 6.25 | UHE/STA CLARA/PINHAO-PR
552 | ESTANTE DE AÇO C/220 C/06 BANDEJAS 92.5X420 * 20 | M | S | 469 | Móveis e utensílios | 1232.1.01.06.01 | 010001.81.000.230.01.00.00.00.00.00.00552.00001 | 0 | PADRÃO | 1 | 1 | ESTANTE DE AÇO C/220 C/06 BANDEJAS | 2009-02-28 |  | 10001574 | N | Não | 243 | 243 | 0 | 2023-04-01 | 1 | EQUIPAMENTO GERAL | EQUIPAMENTO GERAL | EQUIPAMENTO GERAL | N | 1 | Geração |  | 1 | PC | EQUIPAMENTOS GERAIS - USINAS | 1 | 125/2001 USO DE BEM PUBLICO | Equipamento geral, o equipamento geral de informática e veículos da Administração Específica. | EQUIPAMENTO GERAL | MÓVEIS E UTENSÍLIOS | 10001 | 81 | 0 | 0 | 0 | 230 | 1 | [5 empty] | 552 | 1 | 2009-02-01 | 6.25 | UHE/STA CLARA/PINHAO-PR
553 | ESTANTE DE AÇO C/220 C/06 BANDEJAS 92.5X420 * 20 | M | S | 469 | Móveis e utensílios | 1232.1.01.06.01 | 010001.81.000.230.01.00.00.00.00.00.00553.00001 | 0 | PADRÃO | 1 | 1 | ESTANTE DE AÇO C/220 C/06 BANDEJAS | 2009-02-28 |  | 10001575 | N | Não | 243 | 243 | 0 | 2023-04-01 | 1 | EQUIPAMENTO GERAL | EQUIPAMENTO GERAL | EQUIPAMENTO GERAL | N | 1 | Geração |  | 1 | PC | EQUIPAMENTOS GERAIS - USINAS | 1 | 125/2001 USO DE BEM PUBLICO | Equipamento geral, o equipamento geral de informática e veículos da Administração Específica. | EQUIPAMENTO GERAL | MÓVEIS E UTENSÍLIOS | 10001 | 81 | 0 | 0 | 0 | 230 | 1 | [5 empty] | 553 | 1 | 2009-02-01 | 6.25 | UHE/STA CLARA/PINHAO-PR
554 | ESTANTE DE AÇO C/220 C/06 BANDEJAS 92.5X420 * 20 | M | S | 469 | Móveis e utensílios | 1232.1.01.06.01 | 010001.81.000.230.01.00.00.00.00.00.00554.00001 | 0 | PADRÃO | 1 | 1 | ESTANTE DE AÇO C/220 C/06 BANDEJAS | 2009-02-28 |  | 10001576 | N | Não | 243 | 243 | 0 | 2023-04-01 | 1 | EQUIPAMENTO GERAL | EQUIPAMENTO GERAL | EQUIPAMENTO GERAL | N | 1 | Geração |  | 1 | PC | EQUIPAMENTOS GERAIS - USINAS | 1 | 125/2001 USO DE BEM PUBLICO | Equipamento geral, o equipamento geral de informática e veículos da Administração Específica. | EQUIPAMENTO GERAL | MÓVEIS E UTENSÍLIOS | 10001 | 81 | 0 | 0 | 0 | 230 | 1 | [5 empty] | 554 | 1 | 2009-02-01 | 6.25 | UHE/STA CLARA/PINHAO-PR
555 | ESTANTE DE AÇO C/220 C/06 BANDEJAS 92.5X420 * 20 | M | S | 469 | Móveis e utensílios | 1232.1.01.06.01 | 010001.81.000.230.01.00.00.00.00.00.00555.00001 | 0 | PADRÃO | 1 | 1 | ESTANTE DE AÇO C/220 C/06 BANDEJAS | 2009-02-28 |  | 10001577 | N | Não | 243 | 243 | 0 | 2023-04-01 | 1 | EQUIPAMENTO GERAL | EQUIPAMENTO GERAL | EQUIPAMENTO GERAL | N | 1 | Geração |  | 1 | PC | EQUIPAMENTOS GERAIS - USINAS | 1 | 125/2001 USO DE BEM PUBLICO | Equipamento geral, o equipamento geral de informática e veículos da Administração Específica. | EQUIPAMENTO GERAL | MÓVEIS E UTENSÍLIOS | 10001 | 81 | 0 | 0 | 0 | 230 | 1 | [5 empty] | 555 | 1 | 2009-02-01 | 6.25 | UHE/STA CLARA/PINHAO-PR
556 | ESTANTE DE AÇO C/220 C/06 BANDEJAS 92.5X420 * 20 | M | S | 469 | Móveis e utensílios | 1232.1.01.06.01 | 010001.81.000.230.01.00.00.00.00.00.00556.00001 | 0 | PADRÃO | 1 | 1 | ESTANTE DE AÇO C/220 C/06 BANDEJAS | 2009-02-28 |  | 10001578 | N | Não | 243 | 243 | 0 | 2023-04-01 | 1 | EQUIPAMENTO GERAL | EQUIPAMENTO GERAL | EQUIPAMENTO GERAL | N | 1 | Geração |  | 1 | PC | EQUIPAMENTOS GERAIS - USINAS | 1 | 125/2001 USO DE BEM PUBLICO | Equipamento geral, o equipamento geral de informática e veículos da Administração Específica. | EQUIPAMENTO GERAL | MÓVEIS E UTENSÍLIOS | 10001 | 81 | 0 | 0 | 0 | 230 | 1 | [5 empty] | 556 | 1 | 2009-02-01 | 6.25 | UHE/STA CLARA/PINHAO-PR
557 | ESTANTE DE AÇO C/220 C/06 BANDEJAS 92.5X420 * 20 | M | S | 469 | Móveis e utensílios | 1232.1.01.06.01 | 010001.81.000.230.01.00.00.00.00.00.00557.00001 | 0 | PADRÃO | 1 | 1 | ESTANTE DE AÇO C/220 C/06 BANDEJAS | 2009-02-28 |  | 10001579 | N | Não | 243 | 243 | 0 | 2023-04-01 | 1 | EQUIPAMENTO GERAL | EQUIPAMENTO GERAL | EQUIPAMENTO GERAL | N | 1 | Geração |  | 1 | PC | EQUIPAMENTOS GERAIS - USINAS | 1 | 125/2001 USO DE BEM PUBLICO | Equipamento geral, o equipamento geral de informática e veículos da Administração Específica. | EQUIPAMENTO GERAL | MÓVEIS E UTENSÍLIOS | 10001 | 81 | 0 | 0 | 0 | 230 | 1 | [5 empty] | 557 | 1 | 2009-02-01 | 6.25 | UHE/STA CLARA/PINHAO-PR
558 | ESTANTE DE AÇO C/220 C/06 BANDEJAS 92.5X420 * 20 | M | S | 469 | Móveis e utensílios | 1232.1.01.06.01 | 010001.81.000.230.01.00.00.00.00.00.00558.00001 | 0 | PADRÃO | 1 | 1 | ESTANTE DE AÇO C/220 C/06 BANDEJAS | 2009-02-28 |  | 10001580 | N | Não | 243 | 243 | 0 | 2023-04-01 | 1 | EQUIPAMENTO GERAL | EQUIPAMENTO GERAL | EQUIPAMENTO GERAL | N | 1 | Geração |  | 1 | PC | EQUIPAMENTOS GERAIS - USINAS | 1 | 125/2001 USO DE BEM PUBLICO | Equipamento geral, o equipamento geral de informática e veículos da Administração Específica. | EQUIPAMENTO GERAL | MÓVEIS E UTENSÍLIOS | 10001 | 81 | 0 | 0 | 0 | 230 | 1 | [5 empty] | 558 | 1 | 2009-02-01 | 6.25 | UHE/STA CLARA/PINHAO-PR
559 | ESTANTE DE AÇO C/220 C/06 BANDEJAS 92.5X420 * 20 | M | S | 469 | Móveis e utensílios | 1232.1.01.06.01 | 010001.81.000.230.01.00.00.00.00.00.00559.00001 | 0 | PADRÃO | 1 | 1 | ESTANTE DE AÇO C/220 C/06 BANDEJAS | 2009-02-28 |  | 10001581 | N | Não | 243 | 243 | 0 | 2023-04-01 | 1 | EQUIPAMENTO GERAL | EQUIPAMENTO GERAL | EQUIPAMENTO GERAL | N | 1 | Geração |  | 1 | PC | EQUIPAMENTOS GERAIS - USINAS | 1 | 125/2001 USO DE BEM PUBLICO | Equipamento geral, o equipamento geral de informática e veículos da Administração Específica. | EQUIPAMENTO GERAL | MÓVEIS E UTENSÍLIOS | 10001 | 81 | 0 | 0 | 0 | 230 | 1 | [5 empty] | 559 | 1 | 2009-02-01 | 6.25 | UHE/STA CLARA/PINHAO-PR
560 | ESTANTE DE AÇO C/220 C/06 BANDEJAS 92.5X420 * 20 | M | S | 469 | Móveis e utensílios | 1232.1.01.06.01 | 010001.81.000.230.01.00.00.00.00.00.00560.00001 | 0 | PADRÃO | 1 | 1 | ESTANTE DE AÇO C/220 C/06 BANDEJAS | 2009-02-28 |  | 10001582 | N | Não | 243 | 243 | 0 | 2023-04-01 | 1 | EQUIPAMENTO GERAL | EQUIPAMENTO GERAL | EQUIPAMENTO GERAL | N | 1 | Geração |  | 1 | PC | EQUIPAMENTOS GERAIS - USINAS | 1 | 125/2001 USO DE BEM PUBLICO | Equipamento geral, o equipamento geral de informática e veículos da Administração Específica. | EQUIPAMENTO GERAL | MÓVEIS E UTENSÍLIOS | 10001 | 81 | 0 | 0 | 0 | 230 | 1 | [5 empty] | 560 | 1 | 2009-02-01 | 6.25 | UHE/STA CLARA/PINHAO-PR
561 | ESTANTE DE AÇO C/220 C/06 BANDEJAS 92.5X420 * 20 | M | S | 469 | Móveis e utensílios | 1232.1.01.06.01 | 010001.81.000.230.01.00.00.00.00.00.00561.00001 | 0 | PADRÃO | 1 | 1 | ESTANTE DE AÇO C/220 C/06 BANDEJAS | 2009-02-28 |  | 10001583 | N | Não | 243 | 243 | 0 | 2023-04-01 | 1 | EQUIPAMENTO GERAL | EQUIPAMENTO GERAL | EQUIPAMENTO GERAL | N | 1 | Geração |  | 1 | PC | EQUIPAMENTOS GERAIS - USINAS | 1 | 125/2001 USO DE BEM PUBLICO | Equipamento geral, o equipamento geral de informática e veículos da Administração Específica. | EQUIPAMENTO GERAL | MÓVEIS E UTENSÍLIOS | 10001 | 81 | 0 | 0 | 0 | 230 | 1 | [5 empty] | 561 | 1 | 2009-02-01 | 6.25 | UHE/STA CLARA/PINHAO-PR
562 | ESTANTE DE AÇO C/220 C/06 BANDEJAS 92.5X420 * 20 | M | S | 469 | Móveis e utensílios | 1232.1.01.06.01 | 010001.81.000.230.01.00.00.00.00.00.00562.00001 | 0 | PADRÃO | 1 | 1 | ESTANTE DE AÇO C/220 C/06 BANDEJAS | 2009-02-28 |  | 10001584 | N | Não | 243 | 243 | 0 | 2023-04-01 | 1 | EQUIPAMENTO GERAL | EQUIPAMENTO GERAL | EQUIPAMENTO GERAL | N | 1 | Geração |  | 1 | PC | EQUIPAMENTOS GERAIS - USINAS | 1 | 125/2001 USO DE BEM PUBLICO | Equipamento geral, o equipamento geral de informática e veículos da Administração Específica. | EQUIPAMENTO GERAL | MÓVEIS E UTENSÍLIOS | 10001 | 81 | 0 | 0 | 0 | 230 | 1 | [5 empty] | 562 | 1 | 2009-02-01 | 6.25 | UHE/STA CLARA/PINHAO-PR
563 | ESTANTE DE AÇO C/220 C/06 BANDEJAS 92.5X420 * 20 | M | S | 469 | Móveis e utensílios | 1232.1.01.06.01 | 010001.81.000.230.01.00.00.00.00.00.00563.00001 | 0 | PADRÃO | 1 | 1 | ESTANTE DE AÇO C/220 C/06 BANDEJAS | 2009-02-28 |  | 10001585 | N | Não | 243 | 243 | 0 | 2023-04-01 | 1 | EQUIPAMENTO GERAL | EQUIPAMENTO GERAL | EQUIPAMENTO GERAL | N | 1 | Geração |  | 1 | PC | EQUIPAMENTOS GERAIS - USINAS | 1 | 125/2001 USO DE BEM PUBLICO | Equipamento geral, o equipamento geral de informática e veículos da Administração Específica. | EQUIPAMENTO GERAL | MÓVEIS E UTENSÍLIOS | 10001 | 81 | 0 | 0 | 0 | 230 | 1 | [5 empty] | 563 | 1 | 2009-02-01 | 6.25 | UHE/STA CLARA/PINHAO-PR
564 | ESTANTE DE AÇO C/220 C/06 BANDEJAS 92.5X420 * 20 | M | S | 469 | Móveis e utensílios | 1232.1.01.06.01 | 010001.81.000.230.01.00.00.00.00.00.00564.00001 | 0 | PADRÃO | 1 | 1 | ESTANTE DE AÇO C/220 C/06 BANDEJAS | 2009-02-28 |  | 10001586 | N | Não | 243 | 243 | 0 | 2023-04-01 | 1 | EQUIPAMENTO GERAL | EQUIPAMENTO GERAL | EQUIPAMENTO GERAL | N | 1 | Geração |  | 1 | PC | EQUIPAMENTOS GERAIS - USINAS | 1 | 125/2001 USO DE BEM PUBLICO | Equipamento geral, o equipamento geral de informática e veículos da Administração Específica. | EQUIPAMENTO GERAL | MÓVEIS E UTENSÍLIOS | 10001 | 81 | 0 | 0 | 0 | 230 | 1 | [5 empty] | 564 | 1 | 2009-02-01 | 6.25 | UHE/STA CLARA/PINHAO-PR
565 | ESTANTE DE AÇO C/220 C/06 BANDEJAS 92.5X420 * 20 | M | S | 469 | Móveis e utensílios | 1232.1.01.06.01 | 010001.81.000.230.01.00.00.00.00.00.00565.00001 | 0 | PADRÃO | 1 | 1 | ESTANTE DE AÇO C/220 C/06 BANDEJAS | 2009-02-28 |  | 10001587 | N | Não | 243 | 243 | 0 | 2023-04-01 | 1 | EQUIPAMENTO GERAL | EQUIPAMENTO GERAL | EQUIPAMENTO GERAL | N | 1 | Geração |  | 1 | PC | EQUIPAMENTOS GERAIS - USINAS | 1 | 125/2001 USO DE BEM PUBLICO | Equipamento geral, o equipamento geral de informática e veículos da Administração Específica. | EQUIPAMENTO GERAL | MÓVEIS E UTENSÍLIOS | 10001 | 81 | 0 | 0 | 0 | 230 | 1 | [5 empty] | 565 | 1 | 2009-02-01 | 6.25 | UHE/STA CLARA/PINHAO-PR
566 | ESTANTE DE AÇO C/220 C/06 BANDEJAS 92.5X420 * 20 | M | S | 469 | Móveis e utensílios | 1232.1.01.06.01 | 010001.81.000.230.01.00.00.00.00.00.00566.00001 | 0 | PADRÃO | 1 | 1 | ESTANTE DE AÇO C/220 C/06 BANDEJAS | 2009-02-28 |  | 10001588 | N | Não | 243 | 243 | 0 | 2023-04-01 | 1 | EQUIPAMENTO GERAL | EQUIPAMENTO GERAL | EQUIPAMENTO GERAL | N | 1 | Geração |  | 1 | PC | EQUIPAMENTOS GERAIS - USINAS | 1 | 125/2001 USO DE BEM PUBLICO | Equipamento geral, o equipamento geral de informática e veículos da Administração Específica. | EQUIPAMENTO GERAL | MÓVEIS E UTENSÍLIOS | 10001 | 81 | 0 | 0 | 0 | 230 | 1 | [5 empty] | 566 | 1 | 2009-02-01 | 6.25 | UHE/STA CLARA/PINHAO-PR
567 | ESTANTE DE AÇO C/220 C/06 BANDEJAS 92.5X420 * 20 | M | S | 469 | Móveis e utensílios | 1232.1.01.06.01 | 010001.81.000.230.01.00.00.00.00.00.00567.00001 | 0 | PADRÃO | 1 | 1 | ESTANTE DE AÇO C/220 C/06 BANDEJAS | 2009-02-28 |  | 10001589 | N | Não | 243 | 243 | 0 | 2023-04-01 | 1 | EQUIPAMENTO GERAL | EQUIPAMENTO GERAL | EQUIPAMENTO GERAL | N | 1 | Geração |  | 1 | PC | EQUIPAMENTOS GERAIS - USINAS | 1 | 125/2001 USO DE BEM PUBLICO | Equipamento geral, o equipamento geral de informática e veículos da Administração Específica. | EQUIPAMENTO GERAL | MÓVEIS E UTENSÍLIOS | 10001 | 81 | 0 | 0 | 0 | 230 | 1 | [5 empty] | 567 | 1 | 2009-02-01 | 6.25 | UHE/STA CLARA/PINHAO-PR
568 | ESTANTE DE AÇO C/220 C/06 BANDEJAS 92.5X420 * 20 | M | S | 469 | Móveis e utensílios | 1232.1.01.06.01 | 010001.81.000.230.01.00.00.00.00.00.00568.00001 | 0 | PADRÃO | 1 | 1 | ESTANTE DE AÇO C/220 C/06 BANDEJAS | 2009-02-28 |  | 10001590 | N | Não | 243 | 243 | 0 | 2023-04-01 | 1 | EQUIPAMENTO GERAL | EQUIPAMENTO GERAL | EQUIPAMENTO GERAL | N | 1 | Geração |  | 1 | PC | EQUIPAMENTOS GERAIS - USINAS | 1 | 125/2001 USO DE BEM PUBLICO | Equipamento geral, o equipamento geral de informática e veículos da Administração Específica. | EQUIPAMENTO GERAL | MÓVEIS E UTENSÍLIOS | 10001 | 81 | 0 | 0 | 0 | 230 | 1 | [5 empty] | 568 | 1 | 2009-02-01 | 6.25 | UHE/STA CLARA/PINHAO-PR
569 | ESTANTE DE AÇO C/220 C/06 BANDEJAS 92.5X420 * 20 | M | S | 469 | Móveis e utensílios | 1232.1.01.06.01 | 010001.81.000.230.01.00.00.00.00.00.00569.00001 | 0 | PADRÃO | 1 | 1 | ESTANTE DE AÇO C/220 C/06 BANDEJAS | 2009-02-28 |  | 10001591 | N | Não | 243 | 243 | 0 | 2023-04-01 | 1 | EQUIPAMENTO GERAL | EQUIPAMENTO GERAL | EQUIPAMENTO GERAL | N | 1 | Geração |  | 1 | PC | EQUIPAMENTOS GERAIS - USINAS | 1 | 125/2001 USO DE BEM PUBLICO | Equipamento geral, o equipamento geral de informática e veículos da Administração Específica. | EQUIPAMENTO GERAL | MÓVEIS E UTENSÍLIOS | 10001 | 81 | 0 | 0 | 0 | 230 | 1 | [5 empty] | 569 | 1 | 2009-02-01 | 6.25 | UHE/STA CLARA/PINHAO-PR
570 | ESTANTE DE AÇO C/220 C/06 BANDEJAS 92.5X420 * 20 | M | S | 469 | Móveis e utensílios | 1232.1.01.06.01 | 010001.81.000.230.01.00.00.00.00.00.00570.00001 | 0 | PADRÃO | 1 | 1 | ESTANTE DE AÇO C/220 C/06 BANDEJAS | 2009-02-28 |  | 10001592 | N | Não | 243 | 243 | 0 | 2023-04-01 | 1 | EQUIPAMENTO GERAL | EQUIPAMENTO GERAL | EQUIPAMENTO GERAL | N | 1 | Geração |  | 1 | PC | EQUIPAMENTOS GERAIS - USINAS | 1 | 125/2001 USO DE BEM PUBLICO | Equipamento geral, o equipamento geral de informática e veículos da Administração Específica. | EQUIPAMENTO GERAL | MÓVEIS E UTENSÍLIOS | 10001 | 81 | 0 | 0 | 0 | 230 | 1 | [5 empty] | 570 | 1 | 2009-02-01 | 6.25 | UHE/STA CLARA/PINHAO-PR
571 | ESTANTE DE AÇO C/220 C/06 BANDEJAS 92.5X420 * 20 | M | S | 469 | Móveis e utensílios | 1232.1.01.06.01 | 010001.81.000.230.01.00.00.00.00.00.00571.00001 | 0 | PADRÃO | 1 | 1 | ESTANTE DE AÇO C/220 C/06 BANDEJAS | 2009-02-28 |  | 10001593 | N | Não | 243 | 243 | 0 | 2023-04-01 | 1 | EQUIPAMENTO GERAL | EQUIPAMENTO GERAL | EQUIPAMENTO GERAL | N | 1 | Geração |  | 1 | PC | EQUIPAMENTOS GERAIS - USINAS | 1 | 125/2001 USO DE BEM PUBLICO | Equipamento geral, o equipamento geral de informática e veículos da Administração Específica. | EQUIPAMENTO GERAL | MÓVEIS E UTENSÍLIOS | 10001 | 81 | 0 | 0 | 0 | 230 | 1 | [5 empty] | 571 | 1 | 2009-02-01 | 6.25 | UHE/STA CLARA/PINHAO-PR
572 | ESTANTE DE AÇO C/220 C/06 BANDEJAS 92.5X420 * 20 | M | S | 469 | Móveis e utensílios | 1232.1.01.06.01 | 010001.81.000.230.01.00.00.00.00.00.00572.00001 | 0 | PADRÃO | 1 | 1 | ESTANTE DE AÇO C/220 C/06 BANDEJAS | 2009-02-28 |  | 10001594 | N | Não | 243 | 243 | 0 | 2023-04-01 | 1 | EQUIPAMENTO GERAL | EQUIPAMENTO GERAL | EQUIPAMENTO GERAL | N | 1 | Geração |  | 1 | PC | EQUIPAMENTOS GERAIS - USINAS | 1 | 125/2001 USO DE BEM PUBLICO | Equipamento geral, o equipamento geral de informática e veículos da Administração Específica. | EQUIPAMENTO GERAL | MÓVEIS E UTENSÍLIOS | 10001 | 81 | 0 | 0 | 0 | 230 | 1 | [5 empty] | 572 | 1 | 2009-02-01 | 6.25 | UHE/STA CLARA/PINHAO-PR
573 | ESTANTE DE AÇO C/220 C/06 BANDEJAS 92.5X420 * 20 | M | S | 469 | Móveis e utensílios | 1232.1.01.06.01 | 010001.81.000.230.01.00.00.00.00.00.00573.00001 | 0 | PADRÃO | 1 | 1 | ESTANTE DE AÇO C/220 C/06 BANDEJAS | 2009-02-28 |  | 10001595 | N | Não | 243 | 243 | 0 | 2023-04-01 | 1 | EQUIPAMENTO GERAL | EQUIPAMENTO GERAL | EQUIPAMENTO GERAL | N | 1 | Geração |  | 1 | PC | EQUIPAMENTOS GERAIS - USINAS | 1 | 125/2001 USO DE BEM PUBLICO | Equipamento geral, o equipamento geral de informática e veículos da Administração Específica. | EQUIPAMENTO GERAL | MÓVEIS E UTENSÍLIOS | 10001 | 81 | 0 | 0 | 0 | 230 | 1 | [5 empty] | 573 | 1 | 2009-02-01 | 6.25 | UHE/STA CLARA/PINHAO-PR
574 | ESTANTE DE AÇO C/220 C/06 BANDEJAS 92.5X420 * 20 | M | S | 469 | Móveis e utensílios | 1232.1.01.06.01 | 010001.81.000.230.01.00.00.00.00.00.00574.00001 | 0 | PADRÃO | 1 | 1 | ESTANTE DE AÇO C/220 C/06 BANDEJAS | 2009-02-28 |  | 10001596 | N | Não | 243 | 243 | 0 | 2023-04-01 | 1 | EQUIPAMENTO GERAL | EQUIPAMENTO GERAL | EQUIPAMENTO GERAL | N | 1 | Geração |  | 1 | PC | EQUIPAMENTOS GERAIS - USINAS | 1 | 125/2001 USO DE BEM PUBLICO | Equipamento geral, o equipamento geral de informática e veículos da Administração Específica. | EQUIPAMENTO GERAL | MÓVEIS E UTENSÍLIOS | 10001 | 81 | 0 | 0 | 0 | 230 | 1 | [5 empty] | 574 | 1 | 2009-02-01 | 6.25 | UHE/STA CLARA/PINHAO-PR
575 | ESTANTE DE AÇO C/220 C/06 BANDEJAS 92.5X420 * 20 | M | S | 469 | Móveis e utensílios | 1232.1.01.06.01 | 010001.81.000.230.01.00.00.00.00.00.00575.00001 | 0 | PADRÃO | 1 | 1 | ESTANTE DE AÇO C/220 C/06 BANDEJAS | 2009-02-28 |  | 10001597 | N | Não | 243 | 243 | 0 | 2023-04-01 | 1 | EQUIPAMENTO GERAL | EQUIPAMENTO GERAL | EQUIPAMENTO GERAL | N | 1 | Geração |  | 1 | PC | EQUIPAMENTOS GERAIS - USINAS | 1 | 125/2001 USO DE BEM PUBLICO | Equipamento geral, o equipamento geral de informática e veículos da Administração Específica. | EQUIPAMENTO GERAL | MÓVEIS E UTENSÍLIOS | 10001 | 81 | 0 | 0 | 0 | 230 | 1 | [5 empty] | 575 | 1 | 2009-02-01 | 6.25 | UHE/STA CLARA/PINHAO-PR
576 | ESTANTE DE AÇO C/220 C/06 BANDEJAS 92.5X420 * 20 | M | S | 469 | Móveis e utensílios | 1232.1.01.06.01 | 010001.81.000.230.01.00.00.00.00.00.00576.00001 | 0 | PADRÃO | 1 | 1 | ESTANTE DE AÇO C/220 C/06 BANDEJAS | 2009-02-28 |  | 10001598 | N | Não | 243 | 243 | 0 | 2023-04-01 | 1 | EQUIPAMENTO GERAL | EQUIPAMENTO GERAL | EQUIPAMENTO GERAL | N | 1 | Geração |  | 1 | PC | EQUIPAMENTOS GERAIS - USINAS | 1 | 125/2001 USO DE BEM PUBLICO | Equipamento geral, o equipamento geral de informática e veículos da Administração Específica. | EQUIPAMENTO GERAL | MÓVEIS E UTENSÍLIOS | 10001 | 81 | 0 | 0 | 0 | 230 | 1 | [5 empty] | 576 | 1 | 2009-02-01 | 6.25 | UHE/STA CLARA/PINHAO-PR
577 | ESTANTE DE AÇO C/220 C/06 BANDEJAS 92.5X420 * 20 | M | S | 469 | Móveis e utensílios | 1232.1.01.06.01 | 010001.81.000.230.01.00.00.00.00.00.00577.00001 | 0 | PADRÃO | 1 | 1 | ESTANTE DE AÇO C/220 C/06 BANDEJAS | 2009-02-28 |  | 10001599 | N | Não | 243 | 243 | 0 | 2023-04-01 | 1 | EQUIPAMENTO GERAL | EQUIPAMENTO GERAL | EQUIPAMENTO GERAL | N | 1 | Geração |  | 1 | PC | EQUIPAMENTOS GERAIS - USINAS | 1 | 125/2001 USO DE BEM PUBLICO | Equipamento geral, o equipamento geral de informática e veículos da Administração Específica. | EQUIPAMENTO GERAL | MÓVEIS E UTENSÍLIOS | 10001 | 81 | 0 | 0 | 0 | 230 | 1 | [5 empty] | 577 | 1 | 2009-02-01 | 6.25 | UHE/STA CLARA/PINHAO-PR
578 | ESTANTE DE AÇO C/220 C/06 BANDEJAS 92.5X420 * 20 | M | S | 469 | Móveis e utensílios | 1232.1.01.06.01 | 010001.81.000.230.01.00.00.00.00.00.00578.00001 | 0 | PADRÃO | 1 | 1 | ESTANTE DE AÇO C/220 C/06 BANDEJAS | 2009-02-28 |  | 10001600 | N | Não | 243 | 243 | 0 | 2023-04-01 | 1 | EQUIPAMENTO GERAL | EQUIPAMENTO GERAL | EQUIPAMENTO GERAL | N | 1 | Geração |  | 1 | PC | EQUIPAMENTOS GERAIS - USINAS | 1 | 125/2001 USO DE BEM PUBLICO | Equipamento geral, o equipamento geral de informática e veículos da Administração Específica. | EQUIPAMENTO GERAL | MÓVEIS E UTENSÍLIOS | 10001 | 81 | 0 | 0 | 0 | 230 | 1 | [5 empty] | 578 | 1 | 2009-02-01 | 6.25 | UHE/STA CLARA/PINHAO-PR
579 | ESTANTE DE AÇO C/220 C/06 BANDEJAS 92.5X420 * 20 | M | S | 469 | Móveis e utensílios | 1232.1.01.06.01 | 010001.81.000.230.01.00.00.00.00.00.00579.00001 | 0 | PADRÃO | 1 | 1 | ESTANTE DE AÇO C/220 C/06 BANDEJAS | 2009-02-28 |  | 10001601 | N | Não | 243 | 243 | 0 | 2023-04-01 | 1 | EQUIPAMENTO GERAL | EQUIPAMENTO GERAL | EQUIPAMENTO GERAL | N | 1 | Geração |  | 1 | PC | EQUIPAMENTOS GERAIS - USINAS | 1 | 125/2001 USO DE BEM PUBLICO | Equipamento geral, o equipamento geral de informática e veículos da Administração Específica. | EQUIPAMENTO GERAL | MÓVEIS E UTENSÍLIOS | 10001 | 81 | 0 | 0 | 0 | 230 | 1 | [5 empty] | 579 | 1 | 2009-02-01 | 6.25 | UHE/STA CLARA/PINHAO-PR
580 | ESTANTE DE AÇO C/220 C/06 BANDEJAS 92.5X420 * 20 | M | S | 469 | Móveis e utensílios | 1232.1.01.06.01 | 010001.81.000.230.01.00.00.00.00.00.00580.00001 | 0 | PADRÃO | 1 | 1 | ESTANTE DE AÇO C/220 C/06 BANDEJAS | 2009-02-28 |  | 10001602 | N | Não | 243 | 243 | 0 | 2023-04-01 | 1 | EQUIPAMENTO GERAL | EQUIPAMENTO GERAL | EQUIPAMENTO GERAL | N | 1 | Geração |  | 1 | PC | EQUIPAMENTOS GERAIS - USINAS | 1 | 125/2001 USO DE BEM PUBLICO | Equipamento geral, o equipamento geral de informática e veículos da Administração Específica. | EQUIPAMENTO GERAL | MÓVEIS E UTENSÍLIOS | 10001 | 81 | 0 | 0 | 0 | 230 | 1 | [5 empty] | 580 | 1 | 2009-02-01 | 6.25 | UHE/STA CLARA/PINHAO-PR
581 | ESTANTE DE AÇO C/220 C/06 BANDEJAS 92.5X420 * 20 | M | S | 469 | Móveis e utensílios | 1232.1.01.06.01 | 010001.81.000.230.01.00.00.00.00.00.00581.00001 | 0 | PADRÃO | 1 | 1 | ESTANTE DE AÇO C/220 C/06 BANDEJAS | 2009-02-28 |  | 10001603 | N | Não | 243 | 243 | 0 | 2023-04-01 | 1 | EQUIPAMENTO GERAL | EQUIPAMENTO GERAL | EQUIPAMENTO GERAL | N | 1 | Geração |  | 1 | PC | EQUIPAMENTOS GERAIS - USINAS | 1 | 125/2001 USO DE BEM PUBLICO | Equipamento geral, o equipamento geral de informática e veículos da Administração Específica. | EQUIPAMENTO GERAL | MÓVEIS E UTENSÍLIOS | 10001 | 81 | 0 | 0 | 0 | 230 | 1 | [5 empty] | 581 | 1 | 2009-02-01 | 6.25 | UHE/STA CLARA/PINHAO-PR
582 | ESTANTE DE AÇO C/220 C/06 BANDEJAS 92.5X420 * 20 | M | S | 469 | Móveis e utensílios | 1232.1.01.06.01 | 010001.81.000.230.01.00.00.00.00.00.00582.00001 | 0 | PADRÃO | 1 | 1 | ESTANTE DE AÇO C/220 C/06 BANDEJAS | 2009-02-28 |  | 10001604 | N | Não | 243 | 243 | 0 | 2023-04-01 | 1 | EQUIPAMENTO GERAL | EQUIPAMENTO GERAL | EQUIPAMENTO GERAL | N | 1 | Geração |  | 1 | PC | EQUIPAMENTOS GERAIS - USINAS | 1 | 125/2001 USO DE BEM PUBLICO | Equipamento geral, o equipamento geral de informática e veículos da Administração Específica. | EQUIPAMENTO GERAL | MÓVEIS E UTENSÍLIOS | 10001 | 81 | 0 | 0 | 0 | 230 | 1 | [5 empty] | 582 | 1 | 2009-02-01 | 6.25 | UHE/STA CLARA/PINHAO-PR
583 | ESTANTE DE AÇO C/220 C/06 BANDEJAS 92.5X420 * 20 | M | S | 469 | Móveis e utensílios | 1232.1.01.06.01 | 010001.81.000.230.01.00.00.00.00.00.00583.00001 | 0 | PADRÃO | 1 | 1 | ESTANTE DE AÇO C/220 C/06 BANDEJAS | 2009-02-28 |  | 10001605 | N | Não | 243 | 243 | 0 | 2023-04-01 | 1 | EQUIPAMENTO GERAL | EQUIPAMENTO GERAL | EQUIPAMENTO GERAL | N | 1 | Geração |  | 1 | PC | EQUIPAMENTOS GERAIS - USINAS | 1 | 125/2001 USO DE BEM PUBLICO | Equipamento geral, o equipamento geral de informática e veículos da Administração Específica. | EQUIPAMENTO GERAL | MÓVEIS E UTENSÍLIOS | 10001 | 81 | 0 | 0 | 0 | 230 | 1 | [5 empty] | 583 | 1 | 2009-02-01 | 6.25 | UHE/STA CLARA/PINHAO-PR
584 | ESTANTE DE AÇO C/220 C/06 BANDEJAS 92.5X420 * 20 | M | S | 469 | Móveis e utensílios | 1232.1.01.06.01 | 010001.81.000.230.01.00.00.00.00.00.00584.00001 | 0 | PADRÃO | 1 | 1 | ESTANTE DE AÇO C/220 C/06 BANDEJAS | 2009-02-28 |  | 10001606 | N | Não | 243 | 243 | 0 | 2023-04-01 | 1 | EQUIPAMENTO GERAL | EQUIPAMENTO GERAL | EQUIPAMENTO GERAL | N | 1 | Geração |  | 1 | PC | EQUIPAMENTOS GERAIS - USINAS | 1 | 125/2001 USO DE BEM PUBLICO | Equipamento geral, o equipamento geral de informática e veículos da Administração Específica. | EQUIPAMENTO GERAL | MÓVEIS E UTENSÍLIOS | 10001 | 81 | 0 | 0 | 0 | 230 | 1 | [5 empty] | 584 | 1 | 2009-02-01 | 6.25 | UHE/STA CLARA/PINHAO-PR
585 | ESTANTE DE AÇO C/220 C/06 BANDEJAS 92.5X420 * 20 | M | S | 469 | Móveis e utensílios | 1232.1.01.06.01 | 010001.81.000.230.01.00.00.00.00.00.00585.00001 | 0 | PADRÃO | 1 | 1 | ESTANTE DE AÇO C/220 C/06 BANDEJAS | 2009-02-28 |  | 10001607 | N | Não | 243 | 243 | 0 | 2023-04-01 | 1 | EQUIPAMENTO GERAL | EQUIPAMENTO GERAL | EQUIPAMENTO GERAL | N | 1 | Geração |  | 1 | PC | EQUIPAMENTOS GERAIS - USINAS | 1 | 125/2001 USO DE BEM PUBLICO | Equipamento geral, o equipamento geral de informática e veículos da Administração Específica. | EQUIPAMENTO GERAL | MÓVEIS E UTENSÍLIOS | 10001 | 81 | 0 | 0 | 0 | 230 | 1 | [5 empty] | 585 | 1 | 2009-02-01 | 6.25 | UHE/STA CLARA/PINHAO-PR
586 | ESTANTE DE AÇO C/220 C/06 BANDEJAS 92.5X420 * 20 | M | S | 469 | Móveis e utensílios | 1232.1.01.06.01 | 010001.81.000.230.01.00.00.00.00.00.00586.00001 | 0 | PADRÃO | 1 | 1 | ESTANTE DE AÇO C/220 C/06 BANDEJAS | 2009-02-28 |  | 10001608 | N | Não | 243 | 243 | 0 | 2023-04-01 | 1 | EQUIPAMENTO GERAL | EQUIPAMENTO GERAL | EQUIPAMENTO GERAL | N | 1 | Geração |  | 1 | PC | EQUIPAMENTOS GERAIS - USINAS | 1 | 125/2001 USO DE BEM PUBLICO | Equipamento geral, o equipamento geral de informática e veículos da Administração Específica. | EQUIPAMENTO GERAL | MÓVEIS E UTENSÍLIOS | 10001 | 81 | 0 | 0 | 0 | 230 | 1 | [5 empty] | 586 | 1 | 2009-02-01 | 6.25 | UHE/STA CLARA/PINHAO-PR
587 | ESTANTE DE AÇO C/220 C/06 BANDEJAS 92.5X420 * 20 | M | S | 469 | Móveis e utensílios | 1232.1.01.06.01 | 010001.81.000.230.01.00.00.00.00.00.00587.00001 | 0 | PADRÃO | 1 | 1 | ESTANTE DE AÇO C/220 C/06 BANDEJAS | 2009-02-28 |  | 10001609 | N | Não | 243 | 243 | 0 | 2023-04-01 | 1 | EQUIPAMENTO GERAL | EQUIPAMENTO GERAL | EQUIPAMENTO GERAL | N | 1 | Geração |  | 1 | PC | EQUIPAMENTOS GERAIS - USINAS | 1 | 125/2001 USO DE BEM PUBLICO | Equipamento geral, o equipamento geral de informática e veículos da Administração Específica. | EQUIPAMENTO GERAL | MÓVEIS E UTENSÍLIOS | 10001 | 81 | 0 | 0 | 0 | 230 | 1 | [5 empty] | 587 | 1 | 2009-02-01 | 6.25 | UHE/STA CLARA/PINHAO-PR
588 | ESTANTE DE AÇO C/220 C/06 BANDEJAS 92.5X420 * 20 | M | S | 469 | Móveis e utensílios | 1232.1.01.06.01 | 010001.81.000.230.01.00.00.00.00.00.00588.00001 | 0 | PADRÃO | 1 | 1 | ESTANTE DE AÇO C/220 C/06 BANDEJAS | 2009-02-28 |  | 10001610 | N | Não | 243 | 243 | 0 | 2023-04-01 | 1 | EQUIPAMENTO GERAL | EQUIPAMENTO GERAL | EQUIPAMENTO GERAL | N | 1 | Geração |  | 1 | PC | EQUIPAMENTOS GERAIS - USINAS | 1 | 125/2001 USO DE BEM PUBLICO | Equipamento geral, o equipamento geral de informática e veículos da Administração Específica. | EQUIPAMENTO GERAL | MÓVEIS E UTENSÍLIOS | 10001 | 81 | 0 | 0 | 0 | 230 | 1 | [5 empty] | 588 | 1 | 2009-02-01 | 6.25 | UHE/STA CLARA/PINHAO-PR
589 | ESTANTE DE AÇO C/220 C/06 BANDEJAS 92.5X420 * 20 | M | S | 469 | Móveis e utensílios | 1232.1.01.06.01 | 010001.81.000.230.01.00.00.00.00.00.00589.00001 | 0 | PADRÃO | 1 | 1 | ESTANTE DE AÇO C/220 C/06 BANDEJAS | 2009-02-28 |  | 10001611 | N | Não | 243 | 243 | 0 | 2023-04-01 | 1 | EQUIPAMENTO GERAL | EQUIPAMENTO GERAL | EQUIPAMENTO GERAL | N | 1 | Geração |  | 1 | PC | EQUIPAMENTOS GERAIS - USINAS | 1 | 125/2001 USO DE BEM PUBLICO | Equipamento geral, o equipamento geral de informática e veículos da Administração Específica. | EQUIPAMENTO GERAL | MÓVEIS E UTENSÍLIOS | 10001 | 81 | 0 | 0 | 0 | 230 | 1 | [5 empty] | 589 | 1 | 2009-02-01 | 6.25 | UHE/STA CLARA/PINHAO-PR
590 | ESTANTE DE AÇO C/220 C/06 BANDEJAS 92.5X420 * 20 | M | S | 469 | Móveis e utensílios | 1232.1.01.06.01 | 010001.81.000.230.01.00.00.00.00.00.00590.00001 | 0 | PADRÃO | 1 | 1 | ESTANTE DE AÇO C/220 C/06 BANDEJAS | 2009-02-28 |  | 10001612 | N | Não | 243 | 243 | 0 | 2023-04-01 | 1 | EQUIPAMENTO GERAL | EQUIPAMENTO GERAL | EQUIPAMENTO GERAL | N | 1 | Geração |  | 1 | PC | EQUIPAMENTOS GERAIS - USINAS | 1 | 125/2001 USO DE BEM PUBLICO | Equipamento geral, o equipamento geral de informática e veículos da Administração Específica. | EQUIPAMENTO GERAL | MÓVEIS E UTENSÍLIOS | 10001 | 81 | 0 | 0 | 0 | 230 | 1 | [5 empty] | 590 | 1 | 2009-02-01 | 6.25 | UHE/STA CLARA/PINHAO-PR
591 | ESTANTE DE AÇO C/220 C/06 BANDEJAS 92.5X420 * 20 | M | S | 469 | Móveis e utensílios | 1232.1.01.06.01 | 010001.81.000.230.01.00.00.00.00.00.00591.00001 | 0 | PADRÃO | 1 | 1 | ESTANTE DE AÇO C/220 C/06 BANDEJAS | 2009-02-28 |  | 10001613 | N | Não | 243 | 243 | 0 | 2023-04-01 | 1 | EQUIPAMENTO GERAL | EQUIPAMENTO GERAL | EQUIPAMENTO GERAL | N | 1 | Geração |  | 1 | PC | EQUIPAMENTOS GERAIS - USINAS | 1 | 125/2001 USO DE BEM PUBLICO | Equipamento geral, o equipamento geral de informática e veículos da Administração Específica. | EQUIPAMENTO GERAL | MÓVEIS E UTENSÍLIOS | 10001 | 81 | 0 | 0 | 0 | 230 | 1 | [5 empty] | 591 | 1 | 2009-02-01 | 6.25 | UHE/STA CLARA/PINHAO-PR
592 | ESTANTE DE AÇO C/220 C/06 BANDEJAS 92.5X420 * 20 | M | S | 469 | Móveis e utensílios | 1232.1.01.06.01 | 010001.81.000.230.01.00.00.00.00.00.00592.00001 | 0 | PADRÃO | 1 | 1 | ESTANTE DE AÇO C/220 C/06 BANDEJAS | 2009-02-28 |  | 10001614 | N | Não | 243 | 243 | 0 | 2023-04-01 | 1 | EQUIPAMENTO GERAL | EQUIPAMENTO GERAL | EQUIPAMENTO GERAL | N | 1 | Geração |  | 1 | PC | EQUIPAMENTOS GERAIS - USINAS | 1 | 125/2001 USO DE BEM PUBLICO | Equipamento geral, o equipamento geral de informática e veículos da Administração Específica. | EQUIPAMENTO GERAL | MÓVEIS E UTENSÍLIOS | 10001 | 81 | 0 | 0 | 0 | 230 | 1 | [5 empty] | 592 | 1 | 2009-02-01 | 6.25 | UHE/STA CLARA/PINHAO-PR
593 | ESTANTE DE AÇO C/220 C/06 BANDEJAS 92.5X420 * 20 | M | S | 469 | Móveis e utensílios | 1232.1.01.06.01 | 010001.81.000.230.01.00.00.00.00.00.00593.00001 | 0 | PADRÃO | 1 | 1 | ESTANTE DE AÇO C/220 C/06 BANDEJAS | 2009-02-28 |  | 10001615 | N | Não | 243 | 243 | 0 | 2023-04-01 | 1 | EQUIPAMENTO GERAL | EQUIPAMENTO GERAL | EQUIPAMENTO GERAL | N | 1 | Geração |  | 1 | PC | EQUIPAMENTOS GERAIS - USINAS | 1 | 125/2001 USO DE BEM PUBLICO | Equipamento geral, o equipamento geral de informática e veículos da Administração Específica. | EQUIPAMENTO GERAL | MÓVEIS E UTENSÍLIOS | 10001 | 81 | 0 | 0 | 0 | 230 | 1 | [5 empty] | 593 | 1 | 2009-02-01 | 6.25 | UHE/STA CLARA/PINHAO-PR
594 | ESTANTE DE AÇO C/220 C/06 BANDEJAS 92.5X420 * 20 | M | S | 469 | Móveis e utensílios | 1232.1.01.06.01 | 010001.81.000.230.01.00.00.00.00.00.00594.00001 | 0 | PADRÃO | 1 | 1 | ESTANTE DE AÇO C/220 C/06 BANDEJAS | 2009-02-28 |  | 10001616 | N | Não | 243 | 243 | 0 | 2023-04-01 | 1 | EQUIPAMENTO GERAL | EQUIPAMENTO GERAL | EQUIPAMENTO GERAL | N | 1 | Geração |  | 1 | PC | EQUIPAMENTOS GERAIS - USINAS | 1 | 125/2001 USO DE BEM PUBLICO | Equipamento geral, o equipamento geral de informática e veículos da Administração Específica. | EQUIPAMENTO GERAL | MÓVEIS E UTENSÍLIOS | 10001 | 81 | 0 | 0 | 0 | 230 | 1 | [5 empty] | 594 | 1 | 2009-02-01 | 6.25 | UHE/STA CLARA/PINHAO-PR
595 | ESTANTE DE AÇO C/220 C/06 BANDEJAS 92.5X420 * 20 | M | S | 469 | Móveis e utensílios | 1232.1.01.06.01 | 010001.81.000.230.01.00.00.00.00.00.00595.00001 | 0 | PADRÃO | 1 | 1 | ESTANTE DE AÇO C/220 C/06 BANDEJAS | 2009-02-28 |  | 10001617 | N | Não | 243 | 243 | 0 | 2023-04-01 | 1 | EQUIPAMENTO GERAL | EQUIPAMENTO GERAL | EQUIPAMENTO GERAL | N | 1 | Geração |  | 1 | PC | EQUIPAMENTOS GERAIS - USINAS | 1 | 125/2001 USO DE BEM PUBLICO | Equipamento geral, o equipamento geral de informática e veículos da Administração Específica. | EQUIPAMENTO GERAL | MÓVEIS E UTENSÍLIOS | 10001 | 81 | 0 | 0 | 0 | 230 | 1 | [5 empty] | 595 | 1 | 2009-02-01 | 6.25 | UHE/STA CLARA/PINHAO-PR
596 | ESTANTE DE AÇO C/220 C/06 BANDEJAS 92.5X420 * 20 | M | S | 469 | Móveis e utensílios | 1232.1.01.06.01 | 010001.81.000.230.01.00.00.00.00.00.00596.00001 | 0 | PADRÃO | 1 | 1 | ESTANTE DE AÇO C/220 C/06 BANDEJAS | 2009-02-28 |  | 10001618 | N | Não | 243 | 243 | 0 | 2023-04-01 | 1 | EQUIPAMENTO GERAL | EQUIPAMENTO GERAL | EQUIPAMENTO GERAL | N | 1 | Geração |  | 1 | PC | EQUIPAMENTOS GERAIS - USINAS | 1 | 125/2001 USO DE BEM PUBLICO | Equipamento geral, o equipamento geral de informática e veículos da Administração Específica. | EQUIPAMENTO GERAL | MÓVEIS E UTENSÍLIOS | 10001 | 81 | 0 | 0 | 0 | 230 | 1 | [5 empty] | 596 | 1 | 2009-02-01 | 6.25 | UHE/STA CLARA/PINHAO-PR
597 | ESTANTE DE AÇO C/220 C/06 BANDEJAS 92.5X420 * 20 | M | S | 469 | Móveis e utensílios | 1232.1.01.06.01 | 010001.81.000.230.01.00.00.00.00.00.00597.00001 | 0 | PADRÃO | 1 | 1 | ESTANTE DE AÇO C/220 C/06 BANDEJAS | 2009-02-28 |  | 10001619 | N | Não | 243 | 243 | 0 | 2023-04-01 | 1 | EQUIPAMENTO GERAL | EQUIPAMENTO GERAL | EQUIPAMENTO GERAL | N | 1 | Geração |  | 1 | PC | EQUIPAMENTOS GERAIS - USINAS | 1 | 125/2001 USO DE BEM PUBLICO | Equipamento geral, o equipamento geral de informática e veículos da Administração Específica. | EQUIPAMENTO GERAL | MÓVEIS E UTENSÍLIOS | 10001 | 81 | 0 | 0 | 0 | 230 | 1 | [5 empty] | 597 | 1 | 2009-02-01 | 6.25 | UHE/STA CLARA/PINHAO-PR
598 | ESTANTE DE AÇO C/220 C/06 BANDEJAS 92.5X420 * 20 | M | S | 469 | Móveis e utensílios | 1232.1.01.06.01 | 010001.81.000.230.01.00.00.00.00.00.00598.00001 | 0 | PADRÃO | 1 | 1 | ESTANTE DE AÇO C/220 C/06 BANDEJAS | 2009-02-28 |  | 10001620 | N | Não | 243 | 243 | 0 | 2023-04-01 | 1 | EQUIPAMENTO GERAL | EQUIPAMENTO GERAL | EQUIPAMENTO GERAL | N | 1 | Geração |  | 1 | PC | EQUIPAMENTOS GERAIS - USINAS | 1 | 125/2001 USO DE BEM PUBLICO | Equipamento geral, o equipamento geral de informática e veículos da Administração Específica. | EQUIPAMENTO GERAL | MÓVEIS E UTENSÍLIOS | 10001 | 81 | 0 | 0 | 0 | 230 | 1 | [5 empty] | 598 | 1 | 2009-02-01 | 6.25 | UHE/STA CLARA/PINHAO-PR
599 | ESTANTE DE AÇO C/220 C/06 BANDEJAS 92.5X420 * 20 | M | S | 469 | Móveis e utensílios | 1232.1.01.06.01 | 010001.81.000.230.01.00.00.00.00.00.00599.00001 | 0 | PADRÃO | 1 | 1 | ESTANTE DE AÇO C/220 C/06 BANDEJAS | 2009-02-28 |  | 10001621 | N | Não | 243 | 243 | 0 | 2023-04-01 | 1 | EQUIPAMENTO GERAL | EQUIPAMENTO GERAL | EQUIPAMENTO GERAL | N | 1 | Geração |  | 1 | PC | EQUIPAMENTOS GERAIS - USINAS | 1 | 125/2001 USO DE BEM PUBLICO | Equipamento geral, o equipamento geral de informática e veículos da Administração Específica. | EQUIPAMENTO GERAL | MÓVEIS E UTENSÍLIOS | 10001 | 81 | 0 | 0 | 0 | 230 | 1 | [5 empty] | 599 | 1 | 2009-02-01 | 6.25 | UHE/STA CLARA/PINHAO-PR
600 | ESTANTE DE AÇO C/220 C/06 BANDEJAS 92.5X420 * 20 | M | S | 469 | Móveis e utensílios | 1232.1.01.06.01 | 010001.81.000.230.01.00.00.00.00.00.00600.00001 | 0 | PADRÃO | 1 | 1 | ESTANTE DE AÇO C/220 C/06 BANDEJAS | 2009-02-28 |  | 10001622 | N | Não | 243 | 243 | 0 | 2023-04-01 | 1 | EQUIPAMENTO GERAL | EQUIPAMENTO GERAL | EQUIPAMENTO GERAL | N | 1 | Geração |  | 1 | PC | EQUIPAMENTOS GERAIS - USINAS | 1 | 125/2001 USO DE BEM PUBLICO | Equipamento geral, o equipamento geral de informática e veículos da Administração Específica. | EQUIPAMENTO GERAL | MÓVEIS E UTENSÍLIOS | 10001 | 81 | 0 | 0 | 0 | 230 | 1 | [5 empty] | 600 | 1 | 2009-02-01 | 6.25 | UHE/STA CLARA/PINHAO-PR
601 | ESTANTE DE AÇO C/220 C/06 BANDEJAS 92.5X420 * 20 | M | S | 469 | Móveis e utensílios | 1232.1.01.06.01 | 010001.81.000.230.01.00.00.00.00.00.00601.00001 | 0 | PADRÃO | 1 | 1 | ESTANTE DE AÇO C/220 C/06 BANDEJAS | 2009-02-28 |  | 10001623 | N | Não | 243 | 243 | 0 | 2023-04-01 | 1 | EQUIPAMENTO GERAL | EQUIPAMENTO GERAL | EQUIPAMENTO GERAL | N | 1 | Geração |  | 1 | PC | EQUIPAMENTOS GERAIS - USINAS | 1 | 125/2001 USO DE BEM PUBLICO | Equipamento geral, o equipamento geral de informática e veículos da Administração Específica. | EQUIPAMENTO GERAL | MÓVEIS E UTENSÍLIOS | 10001 | 81 | 0 | 0 | 0 | 230 | 1 | [5 empty] | 601 | 1 | 2009-02-01 | 6.25 | UHE/STA CLARA/PINHAO-PR
602 | ESTANTE DE AÇO C/220 C/06 BANDEJAS 92.5X420 * 20 | M | S | 469 | Móveis e utensílios | 1232.1.01.06.01 | 010001.81.000.230.01.00.00.00.00.00.00602.00001 | 0 | PADRÃO | 1 | 1 | ESTANTE DE AÇO C/220 C/06 BANDEJAS | 2009-02-28 |  | 10001624 | N | Não | 243 | 243 | 0 | 2023-04-01 | 1 | EQUIPAMENTO GERAL | EQUIPAMENTO GERAL | EQUIPAMENTO GERAL | N | 1 | Geração |  | 1 | PC | EQUIPAMENTOS GERAIS - USINAS | 1 | 125/2001 USO DE BEM PUBLICO | Equipamento geral, o equipamento geral de informática e veículos da Administração Específica. | EQUIPAMENTO GERAL | MÓVEIS E UTENSÍLIOS | 10001 | 81 | 0 | 0 | 0 | 230 | 1 | [5 empty] | 602 | 1 | 2009-02-01 | 6.25 | UHE/STA CLARA/PINHAO-PR
603 | ESTANTE DE AÇO C/220 C/06 BANDEJAS 92.5X420 * 20 | M | S | 469 | Móveis e utensílios | 1232.1.01.06.01 | 010001.81.000.230.01.00.00.00.00.00.00603.00001 | 0 | PADRÃO | 1 | 1 | ESTANTE DE AÇO C/220 C/06 BANDEJAS | 2009-02-28 |  | 10001625 | N | Não | 243 | 243 | 0 | 2023-04-01 | 1 | EQUIPAMENTO GERAL | EQUIPAMENTO GERAL | EQUIPAMENTO GERAL | N | 1 | Geração |  | 1 | PC | EQUIPAMENTOS GERAIS - USINAS | 1 | 125/2001 USO DE BEM PUBLICO | Equipamento geral, o equipamento geral de informática e veículos da Administração Específica. | EQUIPAMENTO GERAL | MÓVEIS E UTENSÍLIOS | 10001 | 81 | 0 | 0 | 0 | 230 | 1 | [5 empty] | 603 | 1 | 2009-02-01 | 6.25 | UHE/STA CLARA/PINHAO-PR
604 | ESTANTE DE AÇO C/220 C/06 BANDEJAS 92.5X420 * 20 | M | S | 469 | Móveis e utensílios | 1232.1.01.06.01 | 010001.81.000.230.01.00.00.00.00.00.00604.00001 | 0 | PADRÃO | 1 | 1 | ESTANTE DE AÇO C/220 C/06 BANDEJAS | 2009-02-28 |  | 10001626 | N | Não | 243 | 243 | 0 | 2023-04-01 | 1 | EQUIPAMENTO GERAL | EQUIPAMENTO GERAL | EQUIPAMENTO GERAL | N | 1 | Geração |  | 1 | PC | EQUIPAMENTOS GERAIS - USINAS | 1 | 125/2001 USO DE BEM PUBLICO | Equipamento geral, o equipamento geral de informática e veículos da Administração Específica. | EQUIPAMENTO GERAL | MÓVEIS E UTENSÍLIOS | 10001 | 81 | 0 | 0 | 0 | 230 | 1 | [5 empty] | 604 | 1 | 2009-02-01 | 6.25 | UHE/STA CLARA/PINHAO-PR
605 | ESTANTE DE AÇO C/220 C/06 BANDEJAS 92.5X420 * 20 | M | S | 469 | Móveis e utensílios | 1232.1.01.06.01 | 010001.81.000.230.01.00.00.00.00.00.00605.00001 | 0 | PADRÃO | 1 | 1 | ESTANTE DE AÇO C/220 C/06 BANDEJAS | 2009-02-28 |  | 10001627 | N | Não | 243 | 243 | 0 | 2023-04-01 | 1 | EQUIPAMENTO GERAL | EQUIPAMENTO GERAL | EQUIPAMENTO GERAL | N | 1 | Geração |  | 1 | PC | EQUIPAMENTOS GERAIS - USINAS | 1 | 125/2001 USO DE BEM PUBLICO | Equipamento geral, o equipamento geral de informática e veículos da Administração Específica. | EQUIPAMENTO GERAL | MÓVEIS E UTENSÍLIOS | 10001 | 81 | 0 | 0 | 0 | 230 | 1 | [5 empty] | 605 | 1 | 2009-02-01 | 6.25 | UHE/STA CLARA/PINHAO-PR
606 | ESTANTE DE AÇO C/220 C/06 BANDEJAS 92.5X420 * 20 | M | S | 469 | Móveis e utensílios | 1232.1.01.06.01 | 010001.81.000.230.01.00.00.00.00.00.00606.00001 | 0 | PADRÃO | 1 | 1 | ESTANTE DE AÇO C/220 C/06 BANDEJAS | 2009-02-28 |  | 10001628 | N | Não | 243 | 243 | 0 | 2023-04-01 | 1 | EQUIPAMENTO GERAL | EQUIPAMENTO GERAL | EQUIPAMENTO GERAL | N | 1 | Geração |  | 1 | PC | EQUIPAMENTOS GERAIS - USINAS | 1 | 125/2001 USO DE BEM PUBLICO | Equipamento geral, o equipamento geral de informática e veículos da Administração Específica. | EQUIPAMENTO GERAL | MÓVEIS E UTENSÍLIOS | 10001 | 81 | 0 | 0 | 0 | 230 | 1 | [5 empty] | 606 | 1 | 2009-02-01 | 6.25 | UHE/STA CLARA/PINHAO-PR
607 | ESTANTE DE AÇO C/220 C/06 BANDEJAS 92.5X420 * 20 | M | S | 469 | Móveis e utensílios | 1232.1.01.06.01 | 010001.81.000.230.01.00.00.00.00.00.00607.00001 | 0 | PADRÃO | 1 | 1 | ESTANTE DE AÇO C/220 C/06 BANDEJAS | 2009-02-28 |  | 10001629 | N | Não | 243 | 243 | 0 | 2023-04-01 | 1 | EQUIPAMENTO GERAL | EQUIPAMENTO GERAL | EQUIPAMENTO GERAL | N | 1 | Geração |  | 1 | PC | EQUIPAMENTOS GERAIS - USINAS | 1 | 125/2001 USO DE BEM PUBLICO | Equipamento geral, o equipamento geral de informática e veículos da Administração Específica. | EQUIPAMENTO GERAL | MÓVEIS E UTENSÍLIOS | 10001 | 81 | 0 | 0 | 0 | 230 | 1 | [5 empty] | 607 | 1 | 2009-02-01 | 6.25 | UHE/STA CLARA/PINHAO-PR
608 | ESTANTE DE AÇO C/220 C/06 BANDEJAS 92.5X420 * 20 | M | S | 469 | Móveis e utensílios | 1232.1.01.06.01 | 010001.81.000.230.01.00.00.00.00.00.00608.00001 | 0 | PADRÃO | 1 | 1 | ESTANTE DE AÇO C/220 C/06 BANDEJAS | 2009-02-28 |  | 10001630 | N | Não | 243 | 243 | 0 | 2023-04-01 | 1 | EQUIPAMENTO GERAL | EQUIPAMENTO GERAL | EQUIPAMENTO GERAL | N | 1 | Geração |  | 1 | PC | EQUIPAMENTOS GERAIS - USINAS | 1 | 125/2001 USO DE BEM PUBLICO | Equipamento geral, o equipamento geral de informática e veículos da Administração Específica. | EQUIPAMENTO GERAL | MÓVEIS E UTENSÍLIOS | 10001 | 81 | 0 | 0 | 0 | 230 | 1 | [5 empty] | 608 | 1 | 2009-02-01 | 6.25 | UHE/STA CLARA/PINHAO-PR
609 | ESTANTE DE AÇO C/220 C/06 BANDEJAS 92.5X420 * 20 | M | S | 469 | Móveis e utensílios | 1232.1.01.06.01 | 010001.81.000.230.01.00.00.00.00.00.00609.00001 | 0 | PADRÃO | 1 | 1 | ESTANTE DE AÇO C/220 C/06 BANDEJAS | 2009-02-28 |  | 10001631 | N | Não | 243 | 243 | 0 | 2023-04-01 | 1 | EQUIPAMENTO GERAL | EQUIPAMENTO GERAL | EQUIPAMENTO GERAL | N | 1 | Geração |  | 1 | PC | EQUIPAMENTOS GERAIS - USINAS | 1 | 125/2001 USO DE BEM PUBLICO | Equipamento geral, o equipamento geral de informática e veículos da Administração Específica. | EQUIPAMENTO GERAL | MÓVEIS E UTENSÍLIOS | 10001 | 81 | 0 | 0 | 0 | 230 | 1 | [5 empty] | 609 | 1 | 2009-02-01 | 6.25 | UHE/STA CLARA/PINHAO-PR
610 | ESTANTE DE AÇO C/220 C/06 BANDEJAS 92.5X420 * 20 | M | S | 469 | Móveis e utensílios | 1232.1.01.06.01 | 010001.81.000.230.01.00.00.00.00.00.00610.00001 | 0 | PADRÃO | 1 | 1 | ESTANTE DE AÇO C/220 C/06 BANDEJAS | 2009-02-28 |  | 10001632 | N | Não | 243 | 243 | 0 | 2023-04-01 | 1 | EQUIPAMENTO GERAL | EQUIPAMENTO GERAL | EQUIPAMENTO GERAL | N | 1 | Geração |  | 1 | PC | EQUIPAMENTOS GERAIS - USINAS | 1 | 125/2001 USO DE BEM PUBLICO | Equipamento geral, o equipamento geral de informática e veículos da Administração Específica. | EQUIPAMENTO GERAL | MÓVEIS E UTENSÍLIOS | 10001 | 81 | 0 | 0 | 0 | 230 | 1 | [5 empty] | 610 | 1 | 2009-02-01 | 6.25 | UHE/STA CLARA/PINHAO-PR
611 | SENSOR DE MEDIDA DE PRESSÃO P/ BARRAGENS. MOD. LH-10. mH20. G1 / 2B 4...20MA 2-FI | M | S | 469 | Móveis e utensílios | 1232.1.01.06.01 | 010001.81.000.230.10.00.00.00.00.00.00611.00001 | 0 | PADRÃO | 1 | 1 | SENSOR DE MEDIDA DE PRESSÃO DAS BARRAGENS | 2009-04-30 |  | 10001633 | N | Não | 1024 | 1006.93 | 17.07 | 2023-04-01 | 1 | EQUIPAMENTO GERAL | EQUIPAMENTO GERAL | EQUIPAMENTO GERAL | N | 1 | Geração |  | 1 | PC | EQUIPAMENTOS GERAIS - USINAS | 1 | 125/2001 USO DE BEM PUBLICO | Equipamento geral, o equipamento geral de informática e veículos da Administração Específica. | EQUIPAMENTO GERAL | EQUIPAMENTOS DE SERVIÇO | 10001 | 81 | 0 | 0 | 0 | 230 | 10 | [5 empty] | 611 | 1 | 2009-04-01 | 6.25 | UHE SCL - PINHÃO / PR
612 | SENSOR DE MEDIDA DE PRESSÃO P/ BARRAGENS. MOD. LH-10. mH20. G1 / 2B 4...20MA 2-FI | M | S | 469 | Móveis e utensílios | 1232.1.01.06.01 | 010001.81.000.230.10.00.00.00.00.00.00612.00001 | 0 | PADRÃO | 1 | 1 | SENSOR DE MEDIDA DE PRESSÃO DAS BARRAGENS | 2009-04-30 |  | 10001634 | N | Não | 1024 | 1006.93 | 17.07 | 2023-04-01 | 1 | EQUIPAMENTO GERAL | EQUIPAMENTO GERAL | EQUIPAMENTO GERAL | N | 1 | Geração |  | 1 | PC | EQUIPAMENTOS GERAIS - USINAS | 1 | 125/2001 USO DE BEM PUBLICO | Equipamento geral, o equipamento geral de informática e veículos da Administração Específica. | EQUIPAMENTO GERAL | EQUIPAMENTOS DE SERVIÇO | 10001 | 81 | 0 | 0 | 0 | 230 | 10 | [5 empty] | 612 | 1 | 2009-04-01 | 6.25 | UHE SCL - PINHÃO / PR
613 | SONDA DE NÍVEL P/ CONTROLE DE PRESSÃO DO CONDUTO FORÇADO. MOD LH-10. 40m. H20. | M | S | 469 | Móveis e utensílios | 1232.1.01.06.01 | 010001.81.000.230.10.00.00.00.00.00.00613.00001 | 0 | PADRÃO | 1 | 1 | SONDA DE NÍVEL P/ CONTROLE DE PRESSÃO | 2009-05-31 |  | 10001636 | N | Não | 1344 | 1310.4 | 33.6 | 2023-04-01 | 1 | EQUIPAMENTO GERAL | EQUIPAMENTO GERAL | EQUIPAMENTO GERAL | N | 1 | Geração |  | 1 | PC | EQUIPAMENTOS GERAIS - USINAS | 1 | 125/2001 USO DE BEM PUBLICO | Equipamento geral, o equipamento geral de informática e veículos da Administração Específica. | EQUIPAMENTO GERAL | EQUIPAMENTOS DE SERVIÇO | 10001 | 81 | 0 | 0 | 0 | 230 | 10 | [5 empty] | 613 | 1 | 2009-05-01 | 6.25 | UHE SCL - PINHÃO / PR
614 | Roupeiro com 08 portas. marca W-3. c/ Pitão. mod. GRSPL-8 | M | S | 469 | Móveis e utensílios | 1232.1.01.06.01 | 010001.81.000.230.01.00.00.00.00.00.00614.00001 | 0 | PADRÃO | 1 | 1 | ROUPEIRO C/ 08 PORTAS | 2009-07-31 |  | 10001637 | N | Não | 548 | 525.16 | 22.84 | 2023-04-01 | 1 | EQUIPAMENTO GERAL | EQUIPAMENTO GERAL | EQUIPAMENTO GERAL | N | 1 | Geração |  | 1 | PC | EQUIPAMENTOS GERAIS - USINAS | 1 | 125/2001 USO DE BEM PUBLICO | Equipamento geral, o equipamento geral de informática e veículos da Administração Específica. | EQUIPAMENTO GERAL | MÓVEIS E UTENSÍLIOS | 10001 | 81 | 0 | 0 | 0 | 230 | 1 | [5 empty] | 614 | 1 | 2009-07-01 | 6.25 | UHE/SCL - Pinhão / PR
615 | Roupeiro com 08 portas. marca W-3. c/ Pitão. mod. GRSPL-8 | M | S | 469 | Móveis e utensílios | 1232.1.01.06.01 | 010001.81.000.230.01.00.00.00.00.00.00615.00001 | 0 | PADRÃO | 1 | 1 | ROUPEIRO C/ 08 PORTAS | 2009-07-31 |  | 10001638 | N | Não | 548 | 525.16 | 22.84 | 2023-04-01 | 1 | EQUIPAMENTO GERAL | EQUIPAMENTO GERAL | EQUIPAMENTO GERAL | N | 1 | Geração |  | 1 | PC | EQUIPAMENTOS GERAIS - USINAS | 1 | 125/2001 USO DE BEM PUBLICO | Equipamento geral, o equipamento geral de informática e veículos da Administração Específica. | EQUIPAMENTO GERAL | MÓVEIS E UTENSÍLIOS | 10001 | 81 | 0 | 0 | 0 | 230 | 1 | [5 empty] | 615 | 1 | 2009-07-01 | 6.25 | UHE/SCL - Pinhão / PR
616 | Roupeiro com 08 portas. marca W-3. c/ Pitão. mod. GRSPL-8 | M | S | 469 | Móveis e utensílios | 1232.1.01.06.01 | 010001.81.000.230.01.00.00.00.00.00.00616.00001 | 0 | PADRÃO | 1 | 1 | ROUPEIRO C/ 08 PORTAS | 2009-07-31 |  | 10001639 | N | Não | 548 | 525.16 | 22.84 | 2023-04-01 | 1 | EQUIPAMENTO GERAL | EQUIPAMENTO GERAL | EQUIPAMENTO GERAL | N | 1 | Geração |  | 1 | PC | EQUIPAMENTOS GERAIS - USINAS | 1 | 125/2001 USO DE BEM PUBLICO | Equipamento geral, o equipamento geral de informática e veículos da Administração Específica. | EQUIPAMENTO GERAL | MÓVEIS E UTENSÍLIOS | 10001 | 81 | 0 | 0 | 0 | 230 | 1 | [5 empty] | 616 | 1 | 2009-07-01 | 6.25 | UHE/SCL - Pinhão / PR
617 | Roupeiro com 08 portas. marca W-3. c/ Pitão. mod. GRSPL-8 | M | S | 469 | Móveis e utensílios | 1232.1.01.06.01 | 010001.81.000.230.01.00.00.00.00.00.00617.00001 | 0 | PADRÃO | 1 | 1 | ROUPEIRO C/ 08 PORTAS | 2009-07-31 |  | 10001640 | N | Não | 548 | 525.16 | 22.84 | 2023-04-01 | 1 | EQUIPAMENTO GERAL | EQUIPAMENTO GERAL | EQUIPAMENTO GERAL | N | 1 | Geração |  | 1 | PC | EQUIPAMENTOS GERAIS - USINAS | 1 | 125/2001 USO DE BEM PUBLICO | Equipamento geral, o equipamento geral de informática e veículos da Administração Específica. | EQUIPAMENTO GERAL | MÓVEIS E UTENSÍLIOS | 10001 | 81 | 0 | 0 | 0 | 230 | 1 | [5 empty] | 617 | 1 | 2009-07-01 | 6.25 | UHE/SCL - Pinhão / PR
618 | Roupeiro com 04 portas. marca W-3. c/ Pitão. mod. GRSPL-4 | M | S | 469 | Móveis e utensílios | 1232.1.01.06.01 | 010001.81.000.230.01.00.00.00.00.00.00618.00001 | 0 | PADRÃO | 1 | 1 | ROUPEIRO C/ 04 PORTAS | 2009-07-31 |  | 10001641 | N | Não | 290 | 277.92 | 12.08 | 2023-04-01 | 1 | EQUIPAMENTO GERAL | EQUIPAMENTO GERAL | EQUIPAMENTO GERAL | N | 1 | Geração |  | 1 | PC | EQUIPAMENTOS GERAIS - USINAS | 1 | 125/2001 USO DE BEM PUBLICO | Equipamento geral, o equipamento geral de informática e veículos da Administração Específica. | EQUIPAMENTO GERAL | MÓVEIS E UTENSÍLIOS | 10001 | 81 | 0 | 0 | 0 | 230 | 1 | [5 empty] | 618 | 1 | 2009-07-01 | 6.25 | UHE/SCL - PINHÃO / PR
619 | Roupeiro com 04 portas. marca W-3. c/ Pitão. mod. GRSPL-4 | M | S | 469 | Móveis e utensílios | 1232.1.01.06.01 | 010001.81.000.230.01.00.00.00.00.00.00619.00001 | 0 | PADRÃO | 1 | 1 | ROUPEIRO C/ 04 PORTAS | 2009-07-31 |  | 10001642 | N | Não | 290 | 277.92 | 12.08 | 2023-04-01 | 1 | EQUIPAMENTO GERAL | EQUIPAMENTO GERAL | EQUIPAMENTO GERAL | N | 1 | Geração |  | 1 | PC | EQUIPAMENTOS GERAIS - USINAS | 1 | 125/2001 USO DE BEM PUBLICO | Equipamento geral, o equipamento geral de informática e veículos da Administração Específica. | EQUIPAMENTO GERAL | MÓVEIS E UTENSÍLIOS | 10001 | 81 | 0 | 0 | 0 | 230 | 1 | [5 empty] | 619 | 1 | 2009-07-01 | 6.25 | UHE/SCL - PINHÃO / PR
620 | Roupeiro com 04 portas. marca W-3. c/ Pitão. mod. GRSPL-4 | M | S | 469 | Móveis e utensílios | 1232.1.01.06.01 | 010001.81.000.230.01.00.00.00.00.00.00620.00001 | 0 | PADRÃO | 1 | 1 | ROUPEIRO C/ 04 PORTAS | 2009-07-31 |  | 10001643 | N | Não | 290 | 277.92 | 12.08 | 2023-04-01 | 1 | EQUIPAMENTO GERAL | EQUIPAMENTO GERAL | EQUIPAMENTO GERAL | N | 1 | Geração |  | 1 | PC | EQUIPAMENTOS GERAIS - USINAS | 1 | 125/2001 USO DE BEM PUBLICO | Equipamento geral, o equipamento geral de informática e veículos da Administração Específica. | EQUIPAMENTO GERAL | MÓVEIS E UTENSÍLIOS | 10001 | 81 | 0 | 0 | 0 | 230 | 1 | [5 empty] | 620 | 1 | 2009-07-01 | 6.25 | UHE/SCL - PINHÃO / PR
621 | Roupeiro com 04 portas. marca W-3. c/ Pitão. mod. GRSPL-4 | M | S | 469 | Móveis e utensílios | 1232.1.01.06.01 | 010001.81.000.230.01.00.00.00.00.00.00621.00001 | 0 | PADRÃO | 1 | 1 | ROUPEIRO C/ 04 PORTAS | 2009-07-31 |  | 10001644 | N | Não | 290 | 277.92 | 12.08 | 2023-04-01 | 1 | EQUIPAMENTO GERAL | EQUIPAMENTO GERAL | EQUIPAMENTO GERAL | N | 1 | Geração |  | 1 | PC | EQUIPAMENTOS GERAIS - USINAS | 1 | 125/2001 USO DE BEM PUBLICO | Equipamento geral, o equipamento geral de informática e veículos da Administração Específica. | EQUIPAMENTO GERAL | MÓVEIS E UTENSÍLIOS | 10001 | 81 | 0 | 0 | 0 | 230 | 1 | [5 empty] | 621 | 1 | 2009-07-01 | 6.25 | UHE/SCL - PINHÃO / PR
622 | REFRIGERADOR CONTINENTAL 458 LTS. RDV48VOOBR. 220V | M | S | 469 | Móveis e utensílios | 1232.1.01.06.01 | 010001.81.000.230.01.00.00.00.00.00.00622.00001 | 0 | PADRÃO | 1 | 1 | REFRIGERADOR CONTINENTAL | 2009-07-31 |  | 10001645 | N | Não | 1299 | 1244.88 | 54.12 | 2023-04-01 | 1 | EQUIPAMENTO GERAL | EQUIPAMENTO GERAL | EQUIPAMENTO GERAL | N | 1 | Geração |  | 1 | PC | EQUIPAMENTOS GERAIS - USINAS | 1 | 125/2001 USO DE BEM PUBLICO | Equipamento geral, o equipamento geral de informática e veículos da Administração Específica. | EQUIPAMENTO GERAL | MÓVEIS E UTENSÍLIOS | 10001 | 81 | 0 | 0 | 0 | 230 | 1 | [5 empty] | 622 | 1 | 2009-07-01 | 6.25 | UHE/SCL - PINHÃO / PR
623 | Liquidificador alta Rotação 2 Lts. | M | S | 469 | Móveis e utensílios | 1232.1.01.06.01 | 010001.81.000.230.90.00.00.00.00.00.00623.00001 | 0 | PADRÃO | 1 | 1 | LIQUIDIFICADOR ALTA ROTAÇÃO | 2009-07-31 |  | 10001646 | N | Não | 450 | 431.25 | 18.75 | 2023-04-01 | 1 | EQUIPAMENTO GERAL | EQUIPAMENTO GERAL | EQUIPAMENTO GERAL | N | 1 | Geração |  | 1 | PC | EQUIPAMENTOS GERAIS - USINAS | 1 | 125/2001 USO DE BEM PUBLICO | Equipamento geral, o equipamento geral de informática e veículos da Administração Específica. | EQUIPAMENTO GERAL | OUTROS EQUIPAMENTOS | 10001 | 81 | 0 | 0 | 0 | 230 | 90 | [5 empty] | 623 | 1 | 2009-07-01 | 6.25 | UHE STA. CLARA - PINHÃO - PR
624 | Liquidificador Baixa Rotação 4 Lts. | M | S | 469 | Móveis e utensílios | 1232.1.01.06.01 | 010001.81.000.230.01.00.00.00.00.00.00624.00001 | 0 | PADRÃO | 1 | 1 | LIQUIDIFICADOR BAIXA ROTAÇÃO | 2009-07-31 |  | 10001647 | N | Não | 615 | 589.38 | 25.62 | 2023-04-01 | 1 | EQUIPAMENTO GERAL | EQUIPAMENTO GERAL | EQUIPAMENTO GERAL | N | 1 | Geração |  | 1 | PC | EQUIPAMENTOS GERAIS - USINAS | 1 | 125/2001 USO DE BEM PUBLICO | Equipamento geral, o equipamento geral de informática e veículos da Administração Específica. | EQUIPAMENTO GERAL | MÓVEIS E UTENSÍLIOS | 10001 | 81 | 0 | 0 | 0 | 230 | 1 | [5 empty] | 624 | 1 | 2009-07-01 | 6.25 | UHE STA. CLARA - PINHÃO - PR
625 | Fogão Extra 06 Bocas com Forno | M | S | 469 | Móveis e utensílios | 1232.1.01.06.01 | 010001.81.000.230.01.00.00.00.00.00.00625.00001 | 0 | PADRÃO | 1 | 1 | FOGAO 06 BOCAS COM FORNO | 2009-07-31 |  | 10001648 | N | Não | 1118 | 1071.42 | 46.58 | 2023-04-01 | 1 | EQUIPAMENTO GERAL | EQUIPAMENTO GERAL | EQUIPAMENTO GERAL | N | 1 | Geração |  | 1 | PC | EQUIPAMENTOS GERAIS - USINAS | 1 | 125/2001 USO DE BEM PUBLICO | Equipamento geral, o equipamento geral de informática e veículos da Administração Específica. | EQUIPAMENTO GERAL | MÓVEIS E UTENSÍLIOS | 10001 | 81 | 0 | 0 | 0 | 230 | 1 | [5 empty] | 625 | 1 | 2009-07-01 | 6.25 | UHE STA. CLARA - PINHÃO - PR
626 | Estufa Venâncio p/ Aquecimento de Alimentos (tipo Serv Self). 06TC. Cromada. 220V. | M | S | 469 | Móveis e utensílios | 1232.1.01.06.01 | 010001.81.000.230.90.00.00.00.00.00.00626.00001 | 0 | PADRÃO | 1 | 1 | ESTUFA AQUECIMENTO ALIMENTOS | 2009-07-31 |  | 10001649 | N | Não | 965 | 924.79 | 40.21 | 2023-04-01 | 1 | EQUIPAMENTO GERAL | EQUIPAMENTO GERAL | EQUIPAMENTO GERAL | N | 1 | Geração |  | 1 | PC | EQUIPAMENTOS GERAIS - USINAS | 1 | 125/2001 USO DE BEM PUBLICO | Equipamento geral, o equipamento geral de informática e veículos da Administração Específica. | EQUIPAMENTO GERAL | OUTROS EQUIPAMENTOS | 10001 | 81 | 0 | 0 | 0 | 230 | 90 | [5 empty] | 626 | 1 | 2009-07-01 | 6.25 | UHE STA. CLARA - PINHÃO / PR
627 | Base para Mesa Francesa de 1.25 x 0.60 m. metal e Tampo para Mesa em Granito. de 160 x 90 cm | M | S | 469 | Móveis e utensílios | 1232.1.01.06.01 | 015001.81.000.230.01.00.00.00.00.00.00627.00001 | 2 | ADMINISTRACAO | 1 | 1 | MESA COM TAMPO EM GRANITO | 2009-07-31 | FLEXIV | 32 | N | Não | 263 | 252.04 | 10.96 | 2023-04-01 | 1 | EQUIPAMENTO GERAL | EQUIPAMENTO GERAL | EQUIPAMENTO GERAL | N | 1 | Geração |  | 1 | PC | EQUIPAMENTO GERAL - ADMINISTRACAO | 1 | 125/2001 USO DE BEM PUBLICO | Equipamento geral, o equipamento geral de informática e veículos da Administração Específica. | EQUIPAMENTO GERAL | MÓVEIS E UTENSÍLIOS | 15001 | 81 | 0 | 0 | 0 | 230 | 1 | [5 empty] | 627 | 1 | 2009-07-01 | 6.25 | UHE STA. CLARA - PINHÃO / PR
628 | Base para Mesa Francesa de 1.25 x 0.60 m. metal e Tampo para Mesa em Granito. de 160 x 90 cm | M | S | 469 | Móveis e utensílios | 1232.1.01.06.01 | 015001.81.000.230.01.00.00.00.00.00.00628.00001 | 2 | ADMINISTRACAO | 1 | 1 | MESA COM TAMPO EM GRANITO | 2009-07-31 | FLEXIV | 39 | N | Não | 263 | 252.04 | 10.96 | 2023-04-01 | 1 | EQUIPAMENTO GERAL | EQUIPAMENTO GERAL | EQUIPAMENTO GERAL | N | 1 | Geração |  | 1 | PC | EQUIPAMENTO GERAL - ADMINISTRACAO | 1 | 125/2001 USO DE BEM PUBLICO | Equipamento geral, o equipamento geral de informática e veículos da Administração Específica. | EQUIPAMENTO GERAL | MÓVEIS E UTENSÍLIOS | 15001 | 81 | 0 | 0 | 0 | 230 | 1 | [5 empty] | 628 | 1 | 2009-07-01 | 6.25 | UHE STA. CLARA - PINHÃO / PR
629 | Base para Mesa Francesa de 1.25 x 0.60 m. metal e Tampo para Mesa em Granito. de 160 x 90 cm | M | S | 469 | Móveis e utensílios | 1232.1.01.06.01 | 015001.81.000.230.01.00.00.00.00.00.00629.00001 | 2 | ADMINISTRACAO | 1 | 1 | MESA COM TAMPO EM GRANITO | 2009-07-31 | FLEXIV | 47 | N | Não | 263 | 252.04 | 10.96 | 2023-04-01 | 1 | EQUIPAMENTO GERAL | EQUIPAMENTO GERAL | EQUIPAMENTO GERAL | N | 1 | Geração |  | 1 | PC | EQUIPAMENTO GERAL - ADMINISTRACAO | 1 | 125/2001 USO DE BEM PUBLICO | Equipamento geral, o equipamento geral de informática e veículos da Administração Específica. | EQUIPAMENTO GERAL | MÓVEIS E UTENSÍLIOS | 15001 | 81 | 0 | 0 | 0 | 230 | 1 | [5 empty] | 629 | 1 | 2009-07-01 | 6.25 | UHE STA. CLARA - PINHÃO / PR
630 | Base para Mesa Francesa de 1.25 x 0.60 m. metal e Tampo para Mesa em Granito. de 160 x 90 cm | M | S | 469 | Móveis e utensílios | 1232.1.01.06.01 | 015001.81.000.230.01.00.00.00.00.00.00630.00001 | 2 | ADMINISTRACAO | 1 | 1 | MESA COM TAMPO EM GRANITO | 2009-07-31 | FLEXIV | 75 | N | Não | 263 | 252.04 | 10.96 | 2023-04-01 | 1 | EQUIPAMENTO GERAL | EQUIPAMENTO GERAL | EQUIPAMENTO GERAL | N | 1 | Geração |  | 1 | PC | EQUIPAMENTO GERAL - ADMINISTRACAO | 1 | 125/2001 USO DE BEM PUBLICO | Equipamento geral, o equipamento geral de informática e veículos da Administração Específica. | EQUIPAMENTO GERAL | MÓVEIS E UTENSÍLIOS | 15001 | 81 | 0 | 0 | 0 | 230 | 1 | [5 empty] | 630 | 1 | 2009-07-01 | 6.25 | UHE STA. CLARA - PINHÃO / PR
631 | Base para Mesa Francesa de 1.25 x 0.60 m. metal e Tampo para Mesa em Granito. de 160 x 90 cm | M | S | 469 | Móveis e utensílios | 1232.1.01.06.01 | 015001.81.000.230.01.00.00.00.00.00.00631.00001 | 2 | ADMINISTRACAO | 1 | 1 | MESA COM TAMPO EM GRANITO | 2009-07-31 | FLEXIV | 88 | N | Não | 263 | 252.04 | 10.96 | 2023-04-01 | 1 | EQUIPAMENTO GERAL | EQUIPAMENTO GERAL | EQUIPAMENTO GERAL | N | 1 | Geração |  | 1 | PC | EQUIPAMENTO GERAL - ADMINISTRACAO | 1 | 125/2001 USO DE BEM PUBLICO | Equipamento geral, o equipamento geral de informática e veículos da Administração Específica. | EQUIPAMENTO GERAL | MÓVEIS E UTENSÍLIOS | 15001 | 81 | 0 | 0 | 0 | 230 | 1 | [5 empty] | 631 | 1 | 2009-07-01 | 6.25
632 | Base para Mesa Francesa de 1.25 x 0.60 m. metal e Tampo para Mesa em Granito. de 160 x 90 cm | M | S | 469 | Móveis e utensílios | 1232.1.01.06.01 | 010001.81.000.230.01.00.00.00.00.00.00632.00001 | 0 | PADRÃO | 1 | 1 | MESA COM TAMPO EM GRANITO | 2009-07-31 |  | 10001655 | N | Não | 263 | 252.04 | 10.96 | 2023-04-01 | 1 | EQUIPAMENTO GERAL | EQUIPAMENTO GERAL | EQUIPAMENTO GERAL | N | 1 | Geração |  | 1 | PC | EQUIPAMENTOS GERAIS - USINAS | 1 | 125/2001 USO DE BEM PUBLICO | Equipamento geral, o equipamento geral de informática e veículos da Administração Específica. | EQUIPAMENTO GERAL | MÓVEIS E UTENSÍLIOS | 10001 | 81 | 0 | 0 | 0 | 230 | 1 | [5 empty] | 632 | 1 | 2009-07-01 | 6.25 | UHE STA. CLARA - PINHÃO / PR
633 | #NAME? | M | S | 469 | Móveis e utensílios | 1232.1.01.06.01 | 010001.81.000.230.01.00.00.00.00.00.00633.00001 | 0 | PADRÃO | 1 | 2 | CADEIRA SAN MARINO | 2009-07-31 |  | 10001656 | N | Não | 46.5 | 44.57 | 1.93 | 2023-04-01 | 1 | EQUIPAMENTO GERAL | EQUIPAMENTO GERAL | EQUIPAMENTO GERAL | N | 1 | Geração |  | 1 | PC | EQUIPAMENTOS GERAIS - USINAS | 1 | 125/2001 USO DE BEM PUBLICO | Equipamento geral, o equipamento geral de informática e veículos da Administração Específica. | EQUIPAMENTO GERAL | MÓVEIS E UTENSÍLIOS | 10001 | 81 | 0 | 0 | 0 | 230 | 1 | [5 empty] | 633 | 1 | 2009-07-01 | 6.25 | UHE STA. CLARA - PINHÃO / PR
634 | #NAME? | M | S | 469 | Móveis e utensílios | 1232.1.01.06.01 | 010001.81.000.230.01.00.00.00.00.00.00634.00001 | 0 | PADRÃO | 1 | 1 | CADEIRA SAN MARINO | 2009-07-31 |  | 10001657 | N | Não | 46.49 | 44.56 | 1.93 | 2023-04-01 | 1 | EQUIPAMENTO GERAL | EQUIPAMENTO GERAL | EQUIPAMENTO GERAL | N | 1 | Geração |  | 1 | PC | EQUIPAMENTOS GERAIS - USINAS | 1 | 125/2001 USO DE BEM PUBLICO | Equipamento geral, o equipamento geral de informática e veículos da Administração Específica. | EQUIPAMENTO GERAL | MÓVEIS E UTENSÍLIOS | 10001 | 81 | 0 | 0 | 0 | 230 | 1 | [5 empty] | 634 | 1 | 2009-07-01 | 6.25 | UHE STA. CLARA - PINHÃO / PR
635 | #NAME? | M | S | 469 | Móveis e utensílios | 1232.1.01.06.01 | 010001.81.000.230.01.00.00.00.00.00.00635.00001 | 0 | PADRÃO | 1 | 1 | CADEIRA SAN MARINO | 2009-07-31 |  | 10001658 | N | Não | 46.5 | 44.57 | 1.93 | 2023-04-01 | 1 | EQUIPAMENTO GERAL | EQUIPAMENTO GERAL | EQUIPAMENTO GERAL | N | 1 | Geração |  | 1 | PC | EQUIPAMENTOS GERAIS - USINAS | 1 | 125/2001 USO DE BEM PUBLICO | Equipamento geral, o equipamento geral de informática e veículos da Administração Específica. | EQUIPAMENTO GERAL | MÓVEIS E UTENSÍLIOS | 10001 | 81 | 0 | 0 | 0 | 230 | 1 | [5 empty] | 635 | 1 | 2009-07-01 | 6.25 | UHE STA. CLARA - PINHÃO / PR
636 | #NAME? | M | S | 469 | Móveis e utensílios | 1232.1.01.06.01 | 010001.81.000.230.01.00.00.00.00.00.00636.00001 | 0 | PADRÃO | 1 | 1 | CADEIRA SAN MARINO | 2009-07-31 |  | 10001659 | N | Não | 46.5 | 44.57 | 1.93 | 2023-04-01 | 1 | EQUIPAMENTO GERAL | EQUIPAMENTO GERAL | EQUIPAMENTO GERAL | N | 1 | Geração |  | 1 | PC | EQUIPAMENTOS GERAIS - USINAS | 1 | 125/2001 USO DE BEM PUBLICO | Equipamento geral, o equipamento geral de informática e veículos da Administração Específica. | EQUIPAMENTO GERAL | MÓVEIS E UTENSÍLIOS | 10001 | 81 | 0 | 0 | 0 | 230 | 1 | [5 empty] | 636 | 1 | 2009-07-01 | 6.25 | UHE STA. CLARA - PINHÃO / PR
637 | #NAME? | M | S | 469 | Móveis e utensílios | 1232.1.01.06.01 | 010001.81.000.230.01.00.00.00.00.00.00637.00001 | 0 | PADRÃO | 1 | 1 | CADEIRA SAN MARINO | 2009-07-31 |  | 10001660 | N | Não | 46.5 | 44.57 | 1.93 | 2023-04-01 | 1 | EQUIPAMENTO GERAL | EQUIPAMENTO GERAL | EQUIPAMENTO GERAL | N | 1 | Geração |  | 1 | PC | EQUIPAMENTOS GERAIS - USINAS | 1 | 125/2001 USO DE BEM PUBLICO | Equipamento geral, o equipamento geral de informática e veículos da Administração Específica. | EQUIPAMENTO GERAL | MÓVEIS E UTENSÍLIOS | 10001 | 81 | 0 | 0 | 0 | 230 | 1 | [5 empty] | 637 | 1 | 2009-07-01 | 6.25 | UHE STA. CLARA - PINHÃO / PR
638 | #NAME? | M | S | 469 | Móveis e utensílios | 1232.1.01.06.01 | 010001.81.000.230.01.00.00.00.00.00.00638.00001 | 0 | PADRÃO | 1 | 1 | CADEIRA SAN MARINO | 2009-07-31 |  | 10001661 | N | Não | 46.5 | 44.57 | 1.93 | 2023-04-01 | 1 | EQUIPAMENTO GERAL | EQUIPAMENTO GERAL | EQUIPAMENTO GERAL | N | 1 | Geração |  | 1 | PC | EQUIPAMENTOS GERAIS - USINAS | 1 | 125/2001 USO DE BEM PUBLICO | Equipamento geral, o equipamento geral de informática e veículos da Administração Específica. | EQUIPAMENTO GERAL | MÓVEIS E UTENSÍLIOS | 10001 | 81 | 0 | 0 | 0 | 230 | 1 | [5 empty] | 638 | 1 | 2009-07-01 | 6.25 | UHE STA. CLARA - PINHÃO / PR
639 | #NAME? | M | S | 469 | Móveis e utensílios | 1232.1.01.06.01 | 010001.81.000.230.01.00.00.00.00.00.00639.00001 | 0 | PADRÃO | 1 | 1 | CADEIRA SAN MARINO | 2009-07-31 |  | 10001662 | N | Não | 46.5 | 44.57 | 1.93 | 2023-04-01 | 1 | EQUIPAMENTO GERAL | EQUIPAMENTO GERAL | EQUIPAMENTO GERAL | N | 1 | Geração |  | 1 | PC | EQUIPAMENTOS GERAIS - USINAS | 1 | 125/2001 USO DE BEM PUBLICO | Equipamento geral, o equipamento geral de informática e veículos da Administração Específica. | EQUIPAMENTO GERAL | MÓVEIS E UTENSÍLIOS | 10001 | 81 | 0 | 0 | 0 | 230 | 1 | [5 empty] | 639 | 1 | 2009-07-01 | 6.25 | UHE STA. CLARA - PINHÃO / PR
640 | #NAME? | M | S | 469 | Móveis e utensílios | 1232.1.01.06.01 | 010001.81.000.230.01.00.00.00.00.00.00640.00001 | 0 | PADRÃO | 1 | 1 | CADEIRA SAN MARINO | 2009-07-31 |  | 10001663 | N | Não | 46.5 | 44.57 | 1.93 | 2023-04-01 | 1 | EQUIPAMENTO GERAL | EQUIPAMENTO GERAL | EQUIPAMENTO GERAL | N | 1 | Geração |  | 1 | PC | EQUIPAMENTOS GERAIS - USINAS | 1 | 125/2001 USO DE BEM PUBLICO | Equipamento geral, o equipamento geral de informática e veículos da Administração Específica. | EQUIPAMENTO GERAL | MÓVEIS E UTENSÍLIOS | 10001 | 81 | 0 | 0 | 0 | 230 | 1 | [5 empty] | 640 | 1 | 2009-07-01 | 6.25 | UHE STA. CLARA - PINHÃO / PR
641 | #NAME? | M | S | 469 | Móveis e utensílios | 1232.1.01.06.01 | 010001.81.000.230.01.00.00.00.00.00.00641.00001 | 0 | PADRÃO | 1 | 1 | CADEIRA SAN MARINO | 2009-07-31 |  | 10001664 | N | Não | 46.5 | 44.57 | 1.93 | 2023-04-01 | 1 | EQUIPAMENTO GERAL | EQUIPAMENTO GERAL | EQUIPAMENTO GERAL | N | 1 | Geração |  | 1 | PC | EQUIPAMENTOS GERAIS - USINAS | 1 | 125/2001 USO DE BEM PUBLICO | Equipamento geral, o equipamento geral de informática e veículos da Administração Específica. | EQUIPAMENTO GERAL | MÓVEIS E UTENSÍLIOS | 10001 | 81 | 0 | 0 | 0 | 230 | 1 | [5 empty] | 641 | 1 | 2009-07-01 | 6.25 | UHE STA. CLARA - PINHÃO / PR
642 | #NAME? | M | S | 469 | Móveis e utensílios | 1232.1.01.06.01 | 010001.81.000.230.01.00.00.00.00.00.00642.00001 | 0 | PADRÃO | 1 | 1 | CADEIRA SAN MARINO | 2009-07-31 |  | 10001665 | N | Não | 46.5 | 44.57 | 1.93 | 2023-04-01 | 1 | EQUIPAMENTO GERAL | EQUIPAMENTO GERAL | EQUIPAMENTO GERAL | N | 1 | Geração |  | 1 | PC | EQUIPAMENTOS GERAIS - USINAS | 1 | 125/2001 USO DE BEM PUBLICO | Equipamento geral, o equipamento geral de informática e veículos da Administração Específica. | EQUIPAMENTO GERAL | MÓVEIS E UTENSÍLIOS | 10001 | 81 | 0 | 0 | 0 | 230 | 1 | [5 empty] | 642 | 1 | 2009-07-01 | 6.25 | UHE STA. CLARA - PINHÃO / PR
643 | #NAME? | M | S | 469 | Móveis e utensílios | 1232.1.01.06.01 | 010001.81.000.230.01.00.00.00.00.00.00643.00001 | 0 | PADRÃO | 1 | 1 | CADEIRA SAN MARINO | 2009-07-31 |  | 10001666 | N | Não | 46.5 | 44.57 | 1.93 | 2023-04-01 | 1 | EQUIPAMENTO GERAL | EQUIPAMENTO GERAL | EQUIPAMENTO GERAL | N | 1 | Geração |  | 1 | PC | EQUIPAMENTOS GERAIS - USINAS | 1 | 125/2001 USO DE BEM PUBLICO | Equipamento geral, o equipamento geral de informática e veículos da Administração Específica. | EQUIPAMENTO GERAL | MÓVEIS E UTENSÍLIOS | 10001 | 81 | 0 | 0 | 0 | 230 | 1 | [5 empty] | 643 | 1 | 2009-07-01 | 6.25 | UHE STA. CLARA - PINHÃO / PR
644 | #NAME? | M | S | 469 | Móveis e utensílios | 1232.1.01.06.01 | 010001.81.000.230.01.00.00.00.00.00.00644.00001 | 0 | PADRÃO | 1 | 1 | CADEIRA SAN MARINO | 2009-07-31 |  | 10001667 | N | Não | 46.5 | 44.57 | 1.93 | 2023-04-01 | 1 | EQUIPAMENTO GERAL | EQUIPAMENTO GERAL | EQUIPAMENTO GERAL | N | 1 | Geração |  | 1 | PC | EQUIPAMENTOS GERAIS - USINAS | 1 | 125/2001 USO DE BEM PUBLICO | Equipamento geral, o equipamento geral de informática e veículos da Administração Específica. | EQUIPAMENTO GERAL | MÓVEIS E UTENSÍLIOS | 10001 | 81 | 0 | 0 | 0 | 230 | 1 | [5 empty] | 644 | 1 | 2009-07-01 | 6.25 | UHE STA. CLARA - PINHÃO / PR
645 | #NAME? | M | S | 469 | Móveis e utensílios | 1232.1.01.06.01 | 010001.81.000.230.01.00.00.00.00.00.00645.00001 | 0 | PADRÃO | 1 | 1 | CADEIRA SAN MARINO | 2009-07-31 |  | 10001668 | N | Não | 46.5 | 44.57 | 1.93 | 2023-04-01 | 1 | EQUIPAMENTO GERAL | EQUIPAMENTO GERAL | EQUIPAMENTO GERAL | N | 1 | Geração |  | 1 | PC | EQUIPAMENTOS GERAIS - USINAS | 1 | 125/2001 USO DE BEM PUBLICO | Equipamento geral, o equipamento geral de informática e veículos da Administração Específica. | EQUIPAMENTO GERAL | MÓVEIS E UTENSÍLIOS | 10001 | 81 | 0 | 0 | 0 | 230 | 1 | [5 empty] | 645 | 1 | 2009-07-01 | 6.25 | UHE STA. CLARA - PINHÃO / PR
646 | #NAME? | M | S | 469 | Móveis e utensílios | 1232.1.01.06.01 | 010001.81.000.230.01.00.00.00.00.00.00646.00001 | 0 | PADRÃO | 1 | 1 | CADEIRA SAN MARINO | 2009-07-31 |  | 10001669 | N | Não | 46.5 | 44.57 | 1.93 | 2023-04-01 | 1 | EQUIPAMENTO GERAL | EQUIPAMENTO GERAL | EQUIPAMENTO GERAL | N | 1 | Geração |  | 1 | PC | EQUIPAMENTOS GERAIS - USINAS | 1 | 125/2001 USO DE BEM PUBLICO | Equipamento geral, o equipamento geral de informática e veículos da Administração Específica. | EQUIPAMENTO GERAL | MÓVEIS E UTENSÍLIOS | 10001 | 81 | 0 | 0 | 0 | 230 | 1 | [5 empty] | 646 | 1 | 2009-07-01 | 6.25 | UHE STA. CLARA - PINHÃO / PR
647 | #NAME? | M | S | 469 | Móveis e utensílios | 1232.1.01.06.01 | 010001.81.000.230.01.00.00.00.00.00.00647.00001 | 0 | PADRÃO | 1 | 1 | CADEIRA SAN MARINO | 2009-07-31 |  | 10001670 | N | Não | 46.5 | 44.57 | 1.93 | 2023-04-01 | 1 | EQUIPAMENTO GERAL | EQUIPAMENTO GERAL | EQUIPAMENTO GERAL | N | 1 | Geração |  | 1 | PC | EQUIPAMENTOS GERAIS - USINAS | 1 | 125/2001 USO DE BEM PUBLICO | Equipamento geral, o equipamento geral de informática e veículos da Administração Específica. | EQUIPAMENTO GERAL | MÓVEIS E UTENSÍLIOS | 10001 | 81 | 0 | 0 | 0 | 230 | 1 | [5 empty] | 647 | 1 | 2009-07-01 | 6.25 | UHE STA. CLARA - PINHÃO / PR
648 | #NAME? | M | S | 469 | Móveis e utensílios | 1232.1.01.06.01 | 010001.81.000.230.01.00.00.00.00.00.00648.00001 | 0 | PADRÃO | 1 | 1 | CADEIRA SAN MARINO | 2009-07-31 |  | 10001671 | N | Não | 46.5 | 44.57 | 1.93 | 2023-04-01 | 1 | EQUIPAMENTO GERAL | EQUIPAMENTO GERAL | EQUIPAMENTO GERAL | N | 1 | Geração |  | 1 | PC | EQUIPAMENTOS GERAIS - USINAS | 1 | 125/2001 USO DE BEM PUBLICO | Equipamento geral, o equipamento geral de informática e veículos da Administração Específica. | EQUIPAMENTO GERAL | MÓVEIS E UTENSÍLIOS | 10001 | 81 | 0 | 0 | 0 | 230 | 1 | [5 empty] | 648 | 1 | 2009-07-01 | 6.25 | UHE STA. CLARA - PINHÃO / PR
649 | #NAME? | M | S | 469 | Móveis e utensílios | 1232.1.01.06.01 | 010001.81.000.230.01.00.00.00.00.00.00649.00001 | 0 | PADRÃO | 1 | 1 | CADEIRA SAN MARINO | 2009-07-31 |  | 10001672 | N | Não | 46.5 | 44.57 | 1.93 | 2023-04-01 | 1 | EQUIPAMENTO GERAL | EQUIPAMENTO GERAL | EQUIPAMENTO GERAL | N | 1 | Geração |  | 1 | PC | EQUIPAMENTOS GERAIS - USINAS | 1 | 125/2001 USO DE BEM PUBLICO | Equipamento geral, o equipamento geral de informática e veículos da Administração Específica. | EQUIPAMENTO GERAL | MÓVEIS E UTENSÍLIOS | 10001 | 81 | 0 | 0 | 0 | 230 | 1 | [5 empty] | 649 | 1 | 2009-07-01 | 6.25 | UHE STA. CLARA - PINHÃO / PR
650 | #NAME? | M | S | 469 | Móveis e utensílios | 1232.1.01.06.01 | 010001.81.000.230.01.00.00.00.00.00.00650.00001 | 0 | PADRÃO | 1 | 1 | CADEIRA SAN MARINO | 2009-07-31 |  | 10001673 | N | Não | 46.5 | 44.57 | 1.93 | 2023-04-01 | 1 | EQUIPAMENTO GERAL | EQUIPAMENTO GERAL | EQUIPAMENTO GERAL | N | 1 | Geração |  | 1 | PC | EQUIPAMENTOS GERAIS - USINAS | 1 | 125/2001 USO DE BEM PUBLICO | Equipamento geral, o equipamento geral de informática e veículos da Administração Específica. | EQUIPAMENTO GERAL | MÓVEIS E UTENSÍLIOS | 10001 | 81 | 0 | 0 | 0 | 230 | 1 | [5 empty] | 650 | 1 | 2009-07-01 | 6.25 | UHE STA. CLARA - PINHÃO / PR
651 | #NAME? | M | S | 469 | Móveis e utensílios | 1232.1.01.06.01 | 010001.81.000.230.01.00.00.00.00.00.00651.00001 | 0 | PADRÃO | 1 | 1 | CADEIRA SAN MARINO | 2009-07-31 |  | 10001674 | N | Não | 46.5 | 44.57 | 1.93 | 2023-04-01 | 1 | EQUIPAMENTO GERAL | EQUIPAMENTO GERAL | EQUIPAMENTO GERAL | N | 1 | Geração |  | 1 | PC | EQUIPAMENTOS GERAIS - USINAS | 1 | 125/2001 USO DE BEM PUBLICO | Equipamento geral, o equipamento geral de informática e veículos da Administração Específica. | EQUIPAMENTO GERAL | MÓVEIS E UTENSÍLIOS | 10001 | 81 | 0 | 0 | 0 | 230 | 1 | [5 empty] | 651 | 1 | 2009-07-01 | 6.25 | UHE STA. CLARA - PINHÃO / PR
652 | #NAME? | M | S | 469 | Móveis e utensílios | 1232.1.01.06.01 | 010001.81.000.230.01.00.00.00.00.00.00652.00001 | 0 | PADRÃO | 1 | 1 | CADEIRA SAN MARINO | 2009-07-31 |  | 10001675 | N | Não | 46.5 | 44.57 | 1.93 | 2023-04-01 | 1 | EQUIPAMENTO GERAL | EQUIPAMENTO GERAL | EQUIPAMENTO GERAL | N | 1 | Geração |  | 1 | PC | EQUIPAMENTOS GERAIS - USINAS | 1 | 125/2001 USO DE BEM PUBLICO | Equipamento geral, o equipamento geral de informática e veículos da Administração Específica. | EQUIPAMENTO GERAL | MÓVEIS E UTENSÍLIOS | 10001 | 81 | 0 | 0 | 0 | 230 | 1 | [5 empty] | 652 | 1 | 2009-07-01 | 6.25 | UHE STA. CLARA - PINHÃO / PR
653 | #NAME? | M | S | 469 | Móveis e utensílios | 1232.1.01.06.01 | 010001.81.000.230.01.00.00.00.00.00.00653.00001 | 0 | PADRÃO | 1 | 1 | CADEIRA SAN MARINO | 2009-07-31 |  | 10001677 | N | Não | 46.5 | 44.57 | 1.93 | 2023-04-01 | 1 | EQUIPAMENTO GERAL | EQUIPAMENTO GERAL | EQUIPAMENTO GERAL | N | 1 | Geração |  | 1 | PC | EQUIPAMENTOS GERAIS - USINAS | 1 | 125/2001 USO DE BEM PUBLICO | Equipamento geral, o equipamento geral de informática e veículos da Administração Específica. | EQUIPAMENTO GERAL | MÓVEIS E UTENSÍLIOS | 10001 | 81 | 0 | 0 | 0 | 230 | 1 | [5 empty] | 653 | 1 | 2009-07-01 | 6.25 | UHE STA. CLARA - PINHÃO / PR
654 | #NAME? | M | S | 469 | Móveis e utensílios | 1232.1.01.06.01 | 010001.81.000.230.01.00.00.00.00.00.00654.00001 | 0 | PADRÃO | 1 | 1 | CADEIRA SAN MARINO | 2009-07-31 |  | 10001678 | N | Não | 46.5 | 44.57 | 1.93 | 2023-04-01 | 1 | EQUIPAMENTO GERAL | EQUIPAMENTO GERAL | EQUIPAMENTO GERAL | N | 1 | Geração |  | 1 | PC | EQUIPAMENTOS GERAIS - USINAS | 1 | 125/2001 USO DE BEM PUBLICO | Equipamento geral, o equipamento geral de informática e veículos da Administração Específica. | EQUIPAMENTO GERAL | MÓVEIS E UTENSÍLIOS | 10001 | 81 | 0 | 0 | 0 | 230 | 1 | [5 empty] | 654 | 1 | 2009-07-01 | 6.25 | UHE STA. CLARA - PINHÃO / PR
655 | #NAME? | M | S | 469 | Móveis e utensílios | 1232.1.01.06.01 | 010001.81.000.230.01.00.00.00.00.00.00655.00001 | 0 | PADRÃO | 1 | 1 | CADEIRA SAN MARINO | 2009-07-31 |  | 10001679 | N | Não | 46.5 | 44.57 | 1.93 | 2023-04-01 | 1 | EQUIPAMENTO GERAL | EQUIPAMENTO GERAL | EQUIPAMENTO GERAL | N | 1 | Geração |  | 1 | PC | EQUIPAMENTOS GERAIS - USINAS | 1 | 125/2001 USO DE BEM PUBLICO | Equipamento geral, o equipamento geral de informática e veículos da Administração Específica. | EQUIPAMENTO GERAL | MÓVEIS E UTENSÍLIOS | 10001 | 81 | 0 | 0 | 0 | 230 | 1 | [5 empty] | 655 | 1 | 2009-07-01 | 6.25 | UHE STA. CLARA - PINHÃO / PR
660 | Buffet com 08 cubas Quentes e 04 cubas Frias. c/ Gelax. medindo 2.36 m. 110V | M | S | 469 | Móveis e utensílios | 1232.1.01.06.01 | 010001.81.000.230.90.00.00.00.00.00.00660.00001 | 0 | PADRÃO | 1 | 1 | BUFFET COM 12 CUBAS | 2009-10-31 |  | 10001684 | N | Não | 3500 | 3266.67 | 233.33 | 2023-04-01 | 1 | EQUIPAMENTO GERAL | EQUIPAMENTO GERAL | EQUIPAMENTO GERAL | N | 1 | Geração |  | 1 | PC | EQUIPAMENTOS GERAIS - USINAS | 1 | 125/2001 USO DE BEM PUBLICO | Equipamento geral, o equipamento geral de informática e veículos da Administração Específica. | EQUIPAMENTO GERAL | OUTROS EQUIPAMENTOS | 10001 | 81 | 0 | 0 | 0 | 230 | 90 | [5 empty] | 660 | 1 | 2009-10-01 | 6.25 | Município de Pinhão / UHE-Sta. Clara
661 | Mesa em inóx com 1.90 x 0.80 m. com pé expot | M | S | 469 | Móveis e utensílios | 1232.1.01.06.01 | 010001.81.000.230.01.00.00.00.00.00.00661.00001 | 0 | PADRÃO | 1 | 1 | MESA EM INÓX P/ REFEITÓRIO | 2009-10-31 |  | 10001685 | N | Não | 480 | 448 | 32 | 2023-04-01 | 1 | EQUIPAMENTO GERAL | EQUIPAMENTO GERAL | EQUIPAMENTO GERAL | N | 1 | Geração |  | 1 | PC | EQUIPAMENTOS GERAIS - USINAS | 1 | 125/2001 USO DE BEM PUBLICO | Equipamento geral, o equipamento geral de informática e veículos da Administração Específica. | EQUIPAMENTO GERAL | MÓVEIS E UTENSÍLIOS | 10001 | 81 | 0 | 0 | 0 | 230 | 1 | [5 empty] | 661 | 1 | 2009-10-01 | 6.25 | Município de Pinhão / UHE-Sta. Clara
664 | Microcomputador com processador Intel. 2.93 GHZ. 4 GB com Monitor 18.5" | M | N | 469 | Móveis e utensílios | 1232.1.01.06.01 | 010001.81.000.235.01.00.00.00.00.00.00664.00001 | 0 | PADRÃO | 1 | 1 | MICROCOMPUTADOR | 2010-01-31 |  | 10001688 | N | Não | 1620 | 1620 | 0 | 2023-04-01 | 1 | EQUIPAMENTO GERAL | EQUIPAMENTO GERAL | EQUIPAMENTO GERAL | S | 1 | Geração |  | 1 | PC | EQUIPAMENTOS GERAIS - USINAS | 1 | 125/2001 USO DE BEM PUBLICO | Equipamento geral, o equipamento geral de informática e veículos da Administração Específica. | EQUIPAMENTO GERAL DE INFORMÁTICA | EQUIPAMENTO GERAL DE INFORMÁTICA | 10001 | 81 | 0 | 0 | 0 | 235 | 1 | [5 empty] | 664 | 1 | 2010-01-01 | 16.67 | PCH SCL - Candói / PR
665 | SENSOR DE MEDIDA DE PRESSÃO P/ BARRAGENS. MOD. LH-10. mH20. G1 / 2B 4...20MA 2-FI | M | S | 469 | Móveis e utensílios | 1232.1.01.06.01 | 010001.81.000.230.10.00.00.00.00.00.00665.00001 | 0 | PADRÃO | 1 | 1 | SENSOR DE MEDIDA DE PRESSÃO DAS BARRAGENS | 2009-04-30 |  | 1001635 | N | Não | 1024 | 1006.93 | 17.07 | 2023-04-01 | 1 | EQUIPAMENTO GERAL | EQUIPAMENTO GERAL | EQUIPAMENTO GERAL | N | 1 | Geração |  | 1 | PC | EQUIPAMENTOS GERAIS - USINAS | 1 | 125/2001 USO DE BEM PUBLICO | Equipamento geral, o equipamento geral de informática e veículos da Administração Específica. | EQUIPAMENTO GERAL | EQUIPAMENTOS DE SERVIÇO | 10001 | 81 | 0 | 0 | 0 | 230 | 10 | [5 empty] | 665 | 1 | 2009-04-01 | 6.25 | UHE SCL - PINHÃO / PR
666 | #NAME? | M | S | 469 | Móveis e utensílios | 1232.1.01.06.01 | 010001.81.000.230.01.00.00.00.00.00.00666.00001 | 0 | PADRÃO | 1 | 1 | CADEIRA SAN MARINO | 2009-07-31 |  | 1001676 | N | Não | 46.5 | 44.57 | 1.93 | 2023-04-01 | 1 | EQUIPAMENTO GERAL | EQUIPAMENTO GERAL | EQUIPAMENTO GERAL | N | 1 | Geração |  | 1 | PC | EQUIPAMENTOS GERAIS - USINAS | 1 | 125/2001 USO DE BEM PUBLICO | Equipamento geral, o equipamento geral de informática e veículos da Administração Específica. | EQUIPAMENTO GERAL | MÓVEIS E UTENSÍLIOS | 10001 | 81 | 0 | 0 | 0 | 230 | 1 | [5 empty] | 666 | 1 | 2009-07-01 | 6.25 | UHE STA. CLARA - PINHÃO / PR
1857 | ASPIRADOR PROFI GT 20L 220V 1300W | M | N | 469 | Móveis e utensílios | 1232.1.01.06.01 | 010001.91.000.230.90.01.00.00.00.00.01857.00001 | 1 | GERAÇÃO | 1 | 1 | ASPIRADOR PROFI GT 20L 220V 1300W | 2011-07-01 |  | 21128 | N | Não | 682 | 517.19 | 164.81 | 2023-04-01 | 1 | EQUIPAMENTO GERAL | EQUIPAMENTO GERAL | EQUIPAMENTO GERAL | S | 1 | Geração |  | 1 | UN | EQUIPAMENTOS GERAIS - USINAS | 1 | 125/2001 USO DE BEM PUBLICO | Equipamento geral, o equipamento geral de informática e veículos que não integram ODI específicas. | EQUIPAMENTO GERAL | OUTROS EQUIPAMENTOS | 10001 | 91 | 0 | 0 | 0 | 230 | 90 | 1 |  |  |  |  | 1857 | 1 | 2011-07-01 | 6.25
1859 | MESA CIPLAFE | M | N | 469 | Móveis e utensílios | 1232.1.01.06.01 | 010001.91.000.230.01.00.00.00.00.00.01859.00001 | 1 | GERAÇÃO | 1 | 1 | MESA CIPLAFE | 2011-08-24 | MOVEIS ROMERA LTDA. | 13129 | N | Não | 3152 | 2364 | 788 | 2023-04-01 | 8 | EQUIPAMENTO GERAL | EQUIPAMENTO GERAL | EQUIPAMENTO GERAL | S | 1 | Geração |  | 1 | PC | EQUIPAMENTOS GERAIS - USINAS | 1 | 125/2001 USO DE BEM PUBLICO | Equipamento geral, o equipamento geral de informática e veículos que não integram ODI específicas. | EQUIPAMENTO GERAL | MÓVEIS E UTENSÍLIOS | 10001 | 91 | 0 | 0 | 0 | 230 | 1 | [5 empty] | 1859 | 1 | 2011-08-01 | 6.25
1860 | EXTRATOR DE SUCO | M | N | 469 | Móveis e utensílios | 1232.1.01.06.01 | 010001.91.000.230.01.01.00.00.00.00.01860.00001 | 0 | PADRÃO | 1 | 5 | EXTRATOR DE SUCO | 2011-08-26 | MILHARESI E SCHONS LTDA EPP | 13139 | N | Não | 386 | 289.51 | 96.49 | 2023-04-01 | 2 | EQUIPAMENTO GERAL | EQUIPAMENTO GERAL | EQUIPAMENTO GERAL | S | 1 | Geração |  | 1 | UN | EQUIPAMENTOS GERAIS - USINAS | 1 | 125/2001 USO DE BEM PUBLICO | Equipamento geral, o equipamento geral de informática e veículos que não integram ODI específicas. | EQUIPAMENTO GERAL | MÓVEIS E UTENSÍLIOS | 10001 | 91 | 0 | 0 | 0 | 230 | 1 | 1 |  |  |  |  | 1860 | 1 | 2011-08-01 | 6.25
1901 | MESA EM AÇO INOXIDAVEL COM DUAS CUBAS | M | N | 469 | Móveis e utensílios | 1232.1.01.06.01 | 010001.91.000.230.01.01.00.00.00.00.01901.00001 | 1 | GERAÇÃO | 1 | 22 | MESA EM AÇO INOXIDAVEL COM DUAS CUBAS | 2012-12-05 | A.J. PAUL & CIA LTDA | 15007 | N | Não | 9823.4 | 6395.45 | 3427.95 | 2023-04-01 | 4 | EQUIPAMENTO GERAL | EQUIPAMENTO GERAL | EQUIPAMENTO GERAL | S | 1 | Geração |  | 1 | UN | EQUIPAMENTOS GERAIS - USINAS | 1 | 125/2001 USO DE BEM PUBLICO | Equipamento geral, o equipamento geral de informática e veículos que não integram ODI específicas. | EQUIPAMENTO GERAL | MÓVEIS E UTENSÍLIOS | 10001 | 91 | 0 | 0 | 0 | 230 | 1 | 1 |  |  |  |  | 1901 | 1 | 2012-12-01 | 6.25
1902 | LUMINARIA DE EMERGENCIA BLOCO C/2L CIB | M | S | 469 | Móveis e utensílios | 1232.1.01.06.01 | 010001.71.000.230.25.01.00.00.00.00.01902.00001 | 1 | GERAÇÃO | 1 | 1 | LUMINARIA DE EMERGENCIA BLOCO C/2L CIB | 2012-02-10 | FLESSAK ELETRO INDUSTRIAL LTDA | 13818 | N | Não | 900 | 632.82 | 267.18 | 2023-04-01 | 3 | EQUIPAMENTO GERAL | EQUIPAMENTO GERAL | EQUIPAMENTO GERAL | N | 1 | Geração |  | 1 | UN | EQUIPAMENTOS GERAIS - USINAS | 1 | 125/2001 USO DE BEM PUBLICO | Equipamento geral, o equipamento geral de informática e veículos da Administração Central. | EQUIPAMENTO GERAL | EQUIPAMENTOS DE ESCRITÓRIO | 10001 | 71 | 0 | 0 | 0 | 230 | 25 | 1 |  |  |  |  | 1902 | 1 | 2012-02-01 | 6.25
1932 | BEBEDOURO | M | N | 469 | Móveis e utensílios | 1232.1.01.06.01 | 010001.91.000.230.01.01.00.00.00.00.01932.00001 | 1 | GERAÇÃO | 1 | 2 | BEBEDOURO | 2012-01-31 | REFRIGERACAO DOIS CORACOES LTDA. | 13768 | N | Não | 870 | 616.25 | 253.75 | 2023-04-01 | 2 | EQUIPAMENTO GERAL | EQUIPAMENTO GERAL | EQUIPAMENTO GERAL | S | 1 | Geração |  | 1 | UN | EQUIPAMENTOS GERAIS - USINAS | 1 | 125/2001 USO DE BEM PUBLICO | Equipamento geral, o equipamento geral de informática e veículos que não integram ODI específicas. | EQUIPAMENTO GERAL | MÓVEIS E UTENSÍLIOS | 10001 | 91 | 0 | 0 | 0 | 230 | 1 | 1 |  |  |  |  | 1932 | 1 | 2012-01-01 | 6.25 |  |  |  | 2
1933 | BEBEDOURO | M | N | 469 | Móveis e utensílios | 1232.1.01.06.01 | 010001.91.000.230.01.01.00.00.00.00.01933.00001 | 1 | GERAÇÃO | 1 | 1 | BEBEDOURO | 2012-01-31 | REFRIGERACAO DOIS CORACOES LTDA. | 13768 | N | Não | 910 | 644.58 | 265.42 | 2023-04-01 | 2 | EQUIPAMENTO GERAL | EQUIPAMENTO GERAL | EQUIPAMENTO GERAL | S | 1 | Geração |  | 1 | UN | EQUIPAMENTOS GERAIS - USINAS | 1 | 125/2001 USO DE BEM PUBLICO | Equipamento geral, o equipamento geral de informática e veículos que não integram ODI específicas. | EQUIPAMENTO GERAL | MÓVEIS E UTENSÍLIOS | 10001 | 91 | 0 | 0 | 0 | 230 | 1 | 1 |  |  |  |  | 1933 | 1 | 2012-01-01 | 6.25 |  |  |  | 1
1934 | Cadeira presidente | M | N | 469 | Móveis e utensílios | 1232.1.01.06.01 | 010001.91.000.230.01.01.00.00.00.00.01934.00001 | 2 | ADMINISTRACAO | 1 | 6 | Cadeira presidente | 2012-08-21 | A.J. PAUL & CIA LTDA | 574 | N | Não | 6601.76 | 4435.55 | 2166.21 | 2023-04-01 | 31 | EQUIPAMENTO GERAL | EQUIPAMENTO GERAL | EQUIPAMENTO GERAL | S | 1 | Geração |  | 1 | UN | EQUIPAMENTOS GERAIS - USINAS | 1 | 125/2001 USO DE BEM PUBLICO | Equipamento geral, o equipamento geral de informática e veículos que não integram ODI específicas. | EQUIPAMENTO GERAL | MÓVEIS E UTENSÍLIOS | 10001 | 91 | 0 | 0 | 0 | 230 | 1 | 1 |  |  |  |  | 1934 | 1 | 2012-08-01 | 6.25 | MEIO AMBIENTE |  |  | 6
1935 | ARMARIO DE ACO COM 2 PORTAS CORREDICAS W3 | M | N | 469 | Móveis e utensílios | 1232.1.01.06.01 | 010001.91.000.230.01.01.00.00.00.00.01935.00001 | 1 | GERAÇÃO | 1 | 3 | ARMARIO DE ACO COM 2 PORTAS CORREDICAS W3 | 2012-08-21 | A.J. PAUL & CIA LTDA | 14555 | N | Não | 3189.48 | 2142.93 | 1046.55 | 2023-04-01 | 4 | EQUIPAMENTO GERAL | EQUIPAMENTO GERAL | EQUIPAMENTO GERAL | S | 1 | Geração |  | 1 | UN | EQUIPAMENTOS GERAIS - USINAS | 1 | 125/2001 USO DE BEM PUBLICO | Equipamento geral, o equipamento geral de informática e veículos que não integram ODI específicas. | EQUIPAMENTO GERAL | MÓVEIS E UTENSÍLIOS | 10001 | 91 | 0 | 0 | 0 | 230 | 1 | 1 |  |  |  |  | 1935 | 1 | 2012-08-01 | 6.25 |  |  |  | 3
1936 | ARQUIVO EM ACO 4 GAVETAS | M | N | 469 | Móveis e utensílios | 1232.1.01.06.01 | 010001.91.000.230.01.01.00.00.00.00.01936.00001 | 1 | GERAÇÃO | 1 | 4 | ARQUIVO EM ACO 4 GAVETAS | 2012-08-21 | A.J. PAUL & CIA LTDA | 14555 | N | Não | 3500.94 | 2352.19 | 1148.75 | 2023-04-01 | 6 | EQUIPAMENTO GERAL | EQUIPAMENTO GERAL | EQUIPAMENTO GERAL | S | 1 | Geração |  | 1 | UN | EQUIPAMENTOS GERAIS - USINAS | 1 | 125/2001 USO DE BEM PUBLICO | Equipamento geral, o equipamento geral de informática e veículos que não integram ODI específicas. | EQUIPAMENTO GERAL | MÓVEIS E UTENSÍLIOS | 10001 | 91 | 0 | 0 | 0 | 230 | 1 | 1 |  |  |  |  | 1936 | 1 | 2012-08-01 | 6.25 |  |  |  | 4
1937 | CADEIRA GIRATORIA MOD.DIRETOR COM BRACO | M | N | 469 | Móveis e utensílios | 1232.1.01.06.01 | 010001.91.000.230.01.01.00.00.00.00.01937.00001 | 1 | GERAÇÃO | 1 | 5 | CADEIRA GIRATORIA MOD.DIRETOR COM BRACO | 2012-08-21 | A.J. PAUL & CIA LTDA | 14555 | N | Não | 11754 | 7897.22 | 3856.78 | 2023-04-01 | 40 | EQUIPAMENTO GERAL | EQUIPAMENTO GERAL | EQUIPAMENTO GERAL | S | 1 | Geração |  | 1 | UN | EQUIPAMENTOS GERAIS - USINAS | 1 | 125/2001 USO DE BEM PUBLICO | Equipamento geral, o equipamento geral de informática e veículos que não integram ODI específicas. | EQUIPAMENTO GERAL | MÓVEIS E UTENSÍLIOS | 10001 | 91 | 0 | 0 | 0 | 230 | 1 | 1 |  |  |  |  | 1937 | 1 | 2012-08-01 | 6.25 |  |  |  | 5
1938 | Gaveteiro volante com 03 gavetas | M | N | 469 | Móveis e utensílios | 1232.1.01.06.01 | 010001.91.000.230.01.01.00.00.00.00.01938.00001 | 2 | ADMINISTRACAO | 1 | 7 | Gaveteiro volante com 03 gavetas | 2012-08-21 | A.J. PAUL & CIA LTDA | 585 | N | Não | 8119.2 | 5455.09 | 2664.11 | 2023-04-01 | 30 | EQUIPAMENTO GERAL | EQUIPAMENTO GERAL | EQUIPAMENTO GERAL | S | 1 | Geração |  | 1 | UN | EQUIPAMENTOS GERAIS - USINAS | 1 | 125/2001 USO DE BEM PUBLICO | Equipamento geral, o equipamento geral de informática e veículos que não integram ODI específicas. | EQUIPAMENTO GERAL | MÓVEIS E UTENSÍLIOS | 10001 | 91 | 0 | 0 | 0 | 230 | 1 | 1 |  |  |  |  | 1938 | 1 | 2012-08-01 | 6.25 | JURÍDICO |  |  | 7
1939 | Mesa Redonda | M | N | 469 | Móveis e utensílios | 1232.1.01.06.01 | 015001.71.000.230.01.01.00.00.00.00.01939.00001 | 2 | ADMINISTRACAO | 1 | 8 | Mesa Redonda | 2012-08-21 | FLEXIV | 34 | N | Não | 344.14 | 231.22 | 112.92 | 2023-04-01 | 1 | EQUIPAMENTO GERAL | EQUIPAMENTO GERAL | EQUIPAMENTO GERAL | S | 1 | Geração |  | 1 | UN | EQUIPAMENTO GERAL - ADMINISTRACAO | 1 | 125/2001 USO DE BEM PUBLICO | Equipamento geral, o equipamento geral de informática e veículos da Administração Central. | EQUIPAMENTO GERAL | MÓVEIS E UTENSÍLIOS | 15001 | 71 | 0 | 0 | 0 | 230 | 1 | 1 |  |  |  |  | 1939 | 1 | 2012-08-01 | 6.25 | DIRETORIA ADMINISTRATIVA |  |  | 8
1940 | Mesa executiva em "L" | M | N | 469 | Móveis e utensílios | 1232.1.01.06.01 | 010001.91.000.230.01.01.00.00.00.00.01940.00001 | 2 | ADMINISTRACAO | 1 | 9 | MESA DE TRABALHO EM "L" | 2012-08-21 | A.J. PAUL & CIA LTDA | 38 | N | Não | 12602.25 | 8467.14 | 4135.11 | 2023-04-01 | 25 | EQUIPAMENTO GERAL | EQUIPAMENTO GERAL | EQUIPAMENTO GERAL | S | 1 | Geração |  | 1 | UN | EQUIPAMENTOS GERAIS - USINAS | 1 | 125/2001 USO DE BEM PUBLICO | Equipamento geral, o equipamento geral de informática e veículos que não integram ODI específicas. | EQUIPAMENTO GERAL | MÓVEIS E UTENSÍLIOS | 10001 | 91 | 0 | 0 | 0 | 230 | 1 | 1 |  |  |  |  | 1940 | 1 | 2012-08-01 | 6.25 | JURÍDICO |  |  | 9
1941 | Mesa de trabalho retangular plana | M | N | 469 | Móveis e utensílios | 1232.1.01.06.01 | 010001.91.000.230.01.01.00.00.00.00.01941.00001 | 2 | ADMINISTRACAO | 1 | 10 | MESA DE TRABALHO RETANGULAR PLANA DE 1500 MM | 2012-08-21 | A.J. PAUL & CIA LTDA | 461 | N | Não | 1111.86 | 747.03 | 364.83 | 2023-04-01 | 3 | EQUIPAMENTO GERAL | EQUIPAMENTO GERAL | EQUIPAMENTO GERAL | S | 1 | Geração |  | 1 | UN | EQUIPAMENTOS GERAIS - USINAS | 1 | 125/2001 USO DE BEM PUBLICO | Equipamento geral, o equipamento geral de informática e veículos que não integram ODI específicas. | EQUIPAMENTO GERAL | MÓVEIS E UTENSÍLIOS | 10001 | 91 | 0 | 0 | 0 | 230 | 1 | 1 |  |  |  |  | 1941 | 1 | 2012-08-01 | 6.25 | SERVIDOR |  |  | 10
1942 | MESA PARA TREINAMENTO RETANGULAR PLANA DE 800 MM | M | N | 469 | Móveis e utensílios | 1232.1.01.06.01 | 010001.91.000.230.01.01.00.00.00.00.01942.00001 | 1 | GERAÇÃO | 1 | 11 | MESA PARA TREINAMENTO RETANGULAR PLANA DE 800 MM | 2012-08-21 | A.J. PAUL & CIA LTDA | 14555 | N | Não | 6046.92 | 4062.78 | 1984.14 | 2023-04-01 | 18 | EQUIPAMENTO GERAL | EQUIPAMENTO GERAL | EQUIPAMENTO GERAL | S | 1 | Geração |  | 1 | UN | EQUIPAMENTOS GERAIS - USINAS | 1 | 125/2001 USO DE BEM PUBLICO | Equipamento geral, o equipamento geral de informática e veículos que não integram ODI específicas. | EQUIPAMENTO GERAL | MÓVEIS E UTENSÍLIOS | 10001 | 91 | 0 | 0 | 0 | 230 | 1 | 1 |  |  |  |  | 1942 | 1 | 2012-08-01 | 6.25 |  |  |  | 11
1943 | BATEDEIRA PLANETARIA | M | N | 469 | Móveis e utensílios | 1232.1.01.06.01 | 010001.91.000.230.01.01.00.00.00.00.01943.00001 | 1 | GERAÇÃO | 1 | 12 | BATEDEIRA PLANETARIA | 2012-08-21 | A.J. PAUL & CIA LTDA | 14556 | N | Não | 1120 | 752.5 | 367.5 | 2023-04-01 | 2 | EQUIPAMENTO GERAL | EQUIPAMENTO GERAL | EQUIPAMENTO GERAL | S | 1 | Geração |  | 1 | UN | EQUIPAMENTOS GERAIS - USINAS | 1 | 125/2001 USO DE BEM PUBLICO | Equipamento geral, o equipamento geral de informática e veículos que não integram ODI específicas. | EQUIPAMENTO GERAL | MÓVEIS E UTENSÍLIOS | 10001 | 91 | 0 | 0 | 0 | 230 | 1 | 1 |  |  |  |  | 1943 | 1 | 2012-08-01 | 6.25 |  |  |  | 12
1944 | LIQUIDIFICADOR INDUSTRIAL 8 LITROS | M | N | 469 | Móveis e utensílios | 1232.1.01.06.01 | 010001.91.000.230.01.01.00.00.00.00.01944.00001 | 1 | GERAÇÃO | 1 | 13 | LIQUIDIFICADOR INDUSTRIAL 8 LITROS | 2012-08-21 | A.J. PAUL & CIA LTDA | 14556 | N | Não | 1060 | 712.19 | 347.81 | 2023-04-01 | 2 | EQUIPAMENTO GERAL | EQUIPAMENTO GERAL | EQUIPAMENTO GERAL | S | 1 | Geração |  | 1 | UN | EQUIPAMENTOS GERAIS - USINAS | 1 | 125/2001 USO DE BEM PUBLICO | Equipamento geral, o equipamento geral de informática e veículos que não integram ODI específicas. | EQUIPAMENTO GERAL | MÓVEIS E UTENSÍLIOS | 10001 | 91 | 0 | 0 | 0 | 230 | 1 | 1 |  |  |  |  | 1944 | 1 | 2012-08-01 | 6.25 |  |  |  | 13
1945 | FORNO INDUSTRIAL COM TERMOSTATO | M | N | 469 | Móveis e utensílios | 1232.1.01.06.01 | 010001.91.000.230.01.01.00.00.00.00.01945.00001 | 1 | GERAÇÃO | 1 | 14 | FORNO INDUSTRIAL COM TERMOSTATO | 2012-08-21 | A.J. PAUL & CIA LTDA | 14556 | N | Não | 2993.56 | 2011.3 | 982.26 | 2023-04-01 | 2 | EQUIPAMENTO GERAL | EQUIPAMENTO GERAL | EQUIPAMENTO GERAL | S | 1 | Geração |  | 1 | UN | EQUIPAMENTOS GERAIS - USINAS | 1 | 125/2001 USO DE BEM PUBLICO | Equipamento geral, o equipamento geral de informática e veículos que não integram ODI específicas. | EQUIPAMENTO GERAL | MÓVEIS E UTENSÍLIOS | 10001 | 91 | 0 | 0 | 0 | 230 | 1 | 1 |  |  |  |  | 1945 | 1 | 2012-08-01 | 6.25 |  |  |  | 14
1946 | Poltrona da Presidência | M | N | 469 | Móveis e utensílios | 1232.1.01.06.01 | 015001.91.000.230.01.01.00.00.00.00.01946.00001 | 2 | ADMINISTRACAO | 1 | 15 | Poltrona da Presidência | 2012-08-21 | A.J. PAUL & CIA LTDA | 48 | N | Não | 7948 | 5340.07 | 2607.93 | 2023-04-01 | 8 | EQUIPAMENTO GERAL | EQUIPAMENTO GERAL | EQUIPAMENTO GERAL | S | 1 | Geração |  | 1 | UN | EQUIPAMENTO GERAL - ADMINISTRACAO | 1 | 125/2001 USO DE BEM PUBLICO | Equipamento geral, o equipamento geral de informática e veículos que não integram ODI específicas. | EQUIPAMENTO GERAL | MÓVEIS E UTENSÍLIOS | 15001 | 91 | 0 | 0 | 0 | 230 | 1 | 1 |  |  |  |  | 1946 | 1 | 2012-08-01 | 6.25 | PRESIDÊNCIA |  |  | 15
1947 | ARMARIO DE ACO COM 2 PORTAS CORREDIÇAS W3 | M | N | 469 | Móveis e utensílios | 1232.1.01.06.01 | 010001.91.000.230.01.01.00.00.00.00.01947.00001 | 1 | GERAÇÃO | 1 | 16 | ARMARIO DE ACO COM 2 PORTAS CORREDIÇAS W3 | 2012-08-21 | A.J. PAUL & CIA LTDA | 14554 | N | Não | 9568.44 | 6428.79 | 3139.65 | 2023-04-01 | 12 | EQUIPAMENTO GERAL | EQUIPAMENTO GERAL | EQUIPAMENTO GERAL | S | 1 | Geração |  | 1 | UN | EQUIPAMENTOS GERAIS - USINAS | 1 | 125/2001 USO DE BEM PUBLICO | Equipamento geral, o equipamento geral de informática e veículos que não integram ODI específicas. | EQUIPAMENTO GERAL | MÓVEIS E UTENSÍLIOS | 10001 | 91 | 0 | 0 | 0 | 230 | 1 | 1 |  |  |  |  | 1947 | 1 | 2012-08-01 | 6.25 |  |  |  | 16
1948 | PRATELEIIRA EM ACO INOXIDAVEL | M | N | 469 | Móveis e utensílios | 1232.1.01.06.01 | 010001.91.000.230.01.01.00.00.00.00.01948.00001 | 1 | GERAÇÃO | 1 | 17 | PRATELEIIRA EM ACO INOXIDAVEL | 2012-12-05 | A.J. PAUL & CIA LTDA | 15007 | N | Não | 2301.12 | 1498.13 | 802.99 | 2023-04-01 | 6 | EQUIPAMENTO GERAL | EQUIPAMENTO GERAL | EQUIPAMENTO GERAL | S | 1 | Geração |  | 1 | UN | EQUIPAMENTOS GERAIS - USINAS | 1 | 125/2001 USO DE BEM PUBLICO | Equipamento geral, o equipamento geral de informática e veículos que não integram ODI específicas. | EQUIPAMENTO GERAL | MÓVEIS E UTENSÍLIOS | 10001 | 91 | 0 | 0 | 0 | 230 | 1 | 1 |  |  |  |  | 1948 | 1 | 2012-12-01 | 6.25 |  |  |  | 17
1949 | ESTANTE DE AÇO INOXIDAVEL | M | N | 469 | Móveis e utensílios | 1232.1.01.06.01 | 010001.91.000.230.01.01.00.00.00.00.01949.00001 | 1 | GERAÇÃO | 1 | 18 | ESTANTE DE AÇO INOXIDAVEL | 2012-12-05 | A.J. PAUL & CIA LTDA | 15007 | N | Não | 17018.76 | 11079.92 | 5938.84 | 2023-04-01 | 12 | EQUIPAMENTO GERAL | EQUIPAMENTO GERAL | EQUIPAMENTO GERAL | S | 1 | Geração |  | 1 | UN | EQUIPAMENTOS GERAIS - USINAS | 1 | 125/2001 USO DE BEM PUBLICO | Equipamento geral, o equipamento geral de informática e veículos que não integram ODI específicas. | EQUIPAMENTO GERAL | MÓVEIS E UTENSÍLIOS | 10001 | 91 | 0 | 0 | 0 | 230 | 1 | 1 |  |  |  |  | 1949 | 1 | 2012-12-01 | 6.25 |  |  |  | 18
1950 | ARMARIO DE ACO COM 2 PORTAS CORREDIÇAS W3 | M | N | 469 | Móveis e utensílios | 1232.1.01.06.01 | 010001.91.000.230.01.01.00.00.00.00.01950.00001 | 1 | GERAÇÃO | 1 | 19 | ARMARIO DE ACO COM 2 PORTAS CORREDIÇAS W3 | 2012-12-05 | A.J. PAUL & CIA LTDA | 15006 | N | Não | 11163.18 | 7267.69 | 3895.49 | 2023-04-01 | 14 | EQUIPAMENTO GERAL | EQUIPAMENTO GERAL | EQUIPAMENTO GERAL | S | 1 | Geração |  | 1 | UN | EQUIPAMENTOS GERAIS - USINAS | 1 | 125/2001 USO DE BEM PUBLICO | Equipamento geral, o equipamento geral de informática e veículos que não integram ODI específicas. | EQUIPAMENTO GERAL | MÓVEIS E UTENSÍLIOS | 10001 | 91 | 0 | 0 | 0 | 230 | 1 | 1 |  |  |  |  | 1950 | 1 | 2012-12-01 | 6.25 |  |  |  | 19
1951 | MESA EM ACO INOXIDAVEL LISA FIXA 1500MM | M | N | 469 | Móveis e utensílios | 1232.1.01.06.01 | 010001.91.000.230.01.01.00.00.00.00.01951.00001 | 1 | GERAÇÃO | 1 | 20 | MESA EM ACO INOXIDAVEL LISA FIXA 1500MM | 2012-12-05 | A.J. PAUL & CIA LTDA | 15007 | N | Não | 4864.8 | 3167.19 | 1697.61 | 2023-04-01 | 4 | EQUIPAMENTO GERAL | EQUIPAMENTO GERAL | EQUIPAMENTO GERAL | S | 1 | Geração |  | 1 | UN | EQUIPAMENTOS GERAIS - USINAS | 1 | 125/2001 USO DE BEM PUBLICO | Equipamento geral, o equipamento geral de informática e veículos que não integram ODI específicas. | EQUIPAMENTO GERAL | MÓVEIS E UTENSÍLIOS | 10001 | 91 | 0 | 0 | 0 | 230 | 1 | 1 |  |  |  |  | 1951 | 1 | 2012-12-01 | 6.25 |  |  |  | 20
1952 | MESA EM ACO INOXIDAVEL LISA FIXA 1200MM | M | N | 469 | Móveis e utensílios | 1232.1.01.06.01 | 010001.91.000.230.01.01.00.00.00.00.01952.00001 | 1 | GERAÇÃO | 1 | 21 | MESA EM ACO INOXIDAVEL LISA FIXA 1200MM | 2012-12-05 | A.J. PAUL & CIA LTDA | 15007 | N | Não | 3891.88 | 2533.77 | 1358.11 | 2023-04-01 | 4 | EQUIPAMENTO GERAL | EQUIPAMENTO GERAL | EQUIPAMENTO GERAL | S | 1 | Geração |  | 1 | UN | EQUIPAMENTOS GERAIS - USINAS | 1 | 125/2001 USO DE BEM PUBLICO | Equipamento geral, o equipamento geral de informática e veículos que não integram ODI específicas. | EQUIPAMENTO GERAL | MÓVEIS E UTENSÍLIOS | 10001 | 91 | 0 | 0 | 0 | 230 | 1 | 1 |  |  |  |  | 1952 | 1 | 2012-12-01 | 6.25 |  |  |  | 21
1953 | PEDRA AMA | M | N | 469 | Móveis e utensílios | 1232.1.01.06.01 | 010001.91.000.230.01.00.00.00.00.00.01953.00001 | 1 | GERAÇÃO | 1 | 1 | PEDRA AMA | 2011-08-24 | MOVEIS ROMERA LTDA. | 13129 | N | Não | 1000 | 750 | 250 | 2023-04-01 | 8 | EQUIPAMENTO GERAL | EQUIPAMENTO GERAL | EQUIPAMENTO GERAL | S | 1 | Geração |  | 1 | PC | EQUIPAMENTOS GERAIS - USINAS | 1 | 125/2001 USO DE BEM PUBLICO | Equipamento geral, o equipamento geral de informática e veículos que não integram ODI específicas. | EQUIPAMENTO GERAL | MÓVEIS E UTENSÍLIOS | 10001 | 91 | 0 | 0 | 0 | 230 | 1 | [5 empty] | 1953 | 1 | 2011-08-01 | 6.25 |  |  |  | 1
1954 | BANCADA DE APOIO | M | N | 469 | Móveis e utensílios | 1232.1.01.06.01 | 010001.91.000.230.01.00.00.00.00.00.01954.00001 | 0 | PADRÃO | 1 | 2 | BANCADA DE APOIO | 2011-08-24 | MILHARESI E SCHONS LTDA EPP | 13128 | N | Não | 650 | 487.5 | 162.5 | 2023-04-01 | 1 | EQUIPAMENTO GERAL | EQUIPAMENTO GERAL | EQUIPAMENTO GERAL | S | 1 | Geração |  | 1 | UN | EQUIPAMENTOS GERAIS - USINAS | 1 | 125/2001 USO DE BEM PUBLICO | Equipamento geral, o equipamento geral de informática e veículos que não integram ODI específicas. | EQUIPAMENTO GERAL | MÓVEIS E UTENSÍLIOS | 10001 | 91 | 0 | 0 | 0 | 230 | 1 | [5 empty] | 1954 | 1 | 2011-08-01 | 6.25 |  |  |  | 2
1955 | FOGAO IND (3654) FG 3 6 E M - GLP | M | N | 469 | Móveis e utensílios | 1232.1.01.06.01 | 010001.91.000.230.01.00.00.00.00.00.01955.00001 | 1 | GERAÇÃO | 1 | 3 | FOGAO IND (3654) FG 3 6 E M - GLP | 2011-08-24 | MILHARESI E SCHONS LTDA EPP | 13128 | N | Não | 712.8 | 534.6 | 178.2 | 2023-04-01 | 1 | EQUIPAMENTO GERAL | EQUIPAMENTO GERAL | EQUIPAMENTO GERAL | S | 1 | Geração |  | 1 | PC | EQUIPAMENTOS GERAIS - USINAS | 1 | 125/2001 USO DE BEM PUBLICO | Equipamento geral, o equipamento geral de informática e veículos que não integram ODI específicas. | EQUIPAMENTO GERAL | MÓVEIS E UTENSÍLIOS | 10001 | 91 | 0 | 0 | 0 | 230 | 1 | [5 empty] | 1955 | 1 | 2011-08-01 | 6.25 |  | . |  | 3
1956 | FORNO FOGAO | M | N | 469 | Móveis e utensílios | 1232.1.01.06.01 | 010001.91.000.230.01.00.00.00.00.00.01956.00001 | 0 | PADRÃO | 1 | 4 | FORNO FOGAO | 2011-08-24 | MILHARESI E SCHONS LTDA EPP | 13128 | N | Não | 267.2 | 200.4 | 66.8 | 2023-04-01 | 1 | EQUIPAMENTO GERAL | EQUIPAMENTO GERAL | EQUIPAMENTO GERAL | S | 1 | Geração |  | 1 | PC | EQUIPAMENTOS GERAIS - USINAS | 1 | 125/2001 USO DE BEM PUBLICO | Equipamento geral, o equipamento geral de informática e veículos que não integram ODI específicas. | EQUIPAMENTO GERAL | MÓVEIS E UTENSÍLIOS | 10001 | 91 | 0 | 0 | 0 | 230 | 1 | [5 empty] | 1956 | 1 | 2011-08-01 | 6.25 |  |  |  | 4
1980 | BUFFETMISTO CMTR-190 10QUENTE/05REFR | M | S | 469 | Móveis e utensílios | 1232.1.01.06.01 | 010001.91.000.230.01.01.00.00.00.00.01980.00001 | 1 | GERAÇÃO | 1 | 1 | BUFFETMISTO CMTR-190 10QUENTE/05REFR | 2014-12-23 | BRUSTOLIN E BERGAMASCHI LTDA |  | N | Não | 5780 | 3040.52 | 2739.48 | 2023-04-01 | 1 | EQUIPAMENTO GERAL | EQUIPAMENTO GERAL | EQUIPAMENTO GERAL | N | 1 | Geração |  | 1 | UN | EQUIPAMENTOS GERAIS - USINAS | 1 | 125/2001 USO DE BEM PUBLICO | Equipamento geral, o equipamento geral de informática e veículos que não integram ODI específicas. | EQUIPAMENTO GERAL | MÓVEIS E UTENSÍLIOS | 10001 | 91 | 0 | 0 | 0 | 230 | 1 | 1 |  |  |  |  | 1980 | 1 | 2014-12-01 | 6.25
2062 | FORNO MICROONDAS MEP41 BCO220/60 | M | N | 469 | Móveis e utensílios | 1232.1.01.06.01 | 010001.71.000.230.01.01.00.00.00.00.02062.00001 | 1 | GERAÇÃO | 1 | 1 | MICROONDAS | 2017-06-20 | RITA PASQUALOTTO E CIA LTDA |  | N | Não | 1220 | 451.14 | 768.86 | 2023-04-01 | 2 | EQUIPAMENTO GERAL | EQUIPAMENTO GERAL | EQUIPAMENTO GERAL | S | 1 | Geração |  | 1 | UN | EQUIPAMENTOS GERAIS - USINAS | 1 | 125/2001 USO DE BEM PUBLICO | Equipamento geral, o equipamento geral de informática e veículos da Administração Central. | EQUIPAMENTO GERAL | MÓVEIS E UTENSÍLIOS | 10001 | 71 | 0 | 0 | 0 | 230 | 1 | 1 |  |  |  |  | 2062 | 1 | 2017-06-01 | 6.25 | USINA
2067 | REFRIGERADOR CONSUL 437 L 220 V CRM55 ABBNA | M | N | 469 | Móveis e utensílios | 1232.1.01.06.01 | 010001.71.000.230.90.01.00.00.00.00.02067.00001 | 1 | GERAÇÃO | 1 | 1 | REFRIGERADOR | 2017-08-30 | RITA PASQUALOTTO E CIA LTDA |  | N | Não | 5699.8 | 2048.36 | 3651.44 | 2023-04-01 | 2 | EQUIPAMENTO GERAL | EQUIPAMENTO GERAL | EQUIPAMENTO GERAL | S | 1 | Geração |  | 1 | UN | EQUIPAMENTOS GERAIS - USINAS | 1 | 125/2001 USO DE BEM PUBLICO | Equipamento geral, o equipamento geral de informática e veículos da Administração Central. | EQUIPAMENTO GERAL | OUTROS EQUIPAMENTOS | 10001 | 71 | 0 | 0 | 0 | 230 | 90 | 1 |  |  |  |  | 2067 | 1 | 2017-08-01 | 6.25 | USINA
2076 | FORNO ELÉTRICO 50L BR 220V BRITÂNIA | M | S | 469 | Móveis e utensílios | 1232.1.01.06.01 | 010001.71.000.230.90.01.00.00.00.00.02076.00001 | 1 | GERAÇÃO | 1 | 1 | FORNO | 2017-10-11 | VITALAR MÓVEIS LTDA |  | N | Não | 1052 | 367.11 | 684.89 | 2023-04-01 | 2 | EQUIPAMENTO GERAL | EQUIPAMENTO GERAL | EQUIPAMENTO GERAL | N | 1 | Geração |  | 1 | UN | EQUIPAMENTOS GERAIS - USINAS | 1 | 125/2001 USO DE BEM PUBLICO | Equipamento geral, o equipamento geral de informática e veículos da Administração Central. | EQUIPAMENTO GERAL | OUTROS EQUIPAMENTOS | 10001 | 71 | 0 | 0 | 0 | 230 | 90 | 1 |  |  |  |  | 2076 | 1 | 2017-10-01 | 6.25
2146 | ARMARIO P/EQUIPAMENTOS DE SEGURANÇA.. | M | S | 469 | Móveis e utensílios | 1232.1.01.06.01 | 010002.81.000.230.01.01.00.00.00.00.02146.00001 | 1 | GERAÇÃO | 1 | 1 | ARMÁRIO PARA CAPACETES | 2018-10-30 | L Z PALINSKI MOVEIS PLANEJADOS ME |  | N | Não | 900 | 257.82 | 642.18 | 2023-04-01 | 1 | EQUIPAMENTO GERAL | EQUIPAMENTO GERAL | EQUIPAMENTO GERAL | N | 1 | Geração |  | 1 | PC | MOVEIS E UTENSILIOS - USINAS | 1 | 125/2001 USO DE BEM PUBLICO | Equipamento geral, o equipamento geral de informática e veículos da Administração Específica. | EQUIPAMENTO GERAL | MÓVEIS E UTENSÍLIOS | 10002 | 81 | 0 | 0 | 0 | 230 | 1 | 1 |  |  |  |  | 2146 | 1 | 2018-10-01 | 6.25
2146 | ARMARIO P/EQUIPAMENTOS DE SEGURANÇA.. | M | S | 469 | Móveis e utensílios | 1232.1.01.06.01 | 010002.81.000.230.01.01.00.00.00.00.02146.00001 | 1 | GERAÇÃO | 1 | 2 | ARMARIO P/EQUIPAMENTOS DE SEGURANÇA | 2018-10-30 | L Z PALINSKI MOVEIS PLANEJADOS ME |  | N | Não | 900 | 257.82 | 642.18 | 2023-04-01 | 1 | EQUIPAMENTO GERAL | EQUIPAMENTO GERAL | EQUIPAMENTO GERAL | N | 1 | Geração |  | 1 | PC | MOVEIS E UTENSILIOS - USINAS | 1 | 125/2001 USO DE BEM PUBLICO | Equipamento geral, o equipamento geral de informática e veículos da Administração Específica. | EQUIPAMENTO GERAL | MÓVEIS E UTENSÍLIOS | 10002 | 81 | 0 | 0 | 0 | 230 | 1 | 1 |  |  |  |  | 2146 | 1 | 2018-10-01 | 6.25
2163 | ARMÁRIO DE MDF PARA INSTALAÇÃO NA PAREDE UHE SC | M | S | 469 | Móveis e utensílios | 1232.1.01.06.01 | 010002.91.000.230.01.01.00.00.00.00.02163.00001 | 1 | GERAÇÃO | 1 | 1 | ARMÁRIO DE MDF PARA INSTALAÇÃO NA PAREDE | 2019-03-19 | PLANE MOVEIS |  | N | Não | 810 | 210.93 | 599.07 | 2023-04-01 | 3 | EQUIPAMENTO GERAL | EQUIPAMENTO GERAL | EQUIPAMENTO GERAL | N | 1 | Geração |  | 1 | UN | MOVEIS E UTENSILIOS - USINAS | 1 | 125/2001 USO DE BEM PUBLICO | Equipamento geral, o equipamento geral de informática e veículos que não integram ODI específicas. | EQUIPAMENTO GERAL | MÓVEIS E UTENSÍLIOS | 10002 | 91 | 0 | 0 | 0 | 230 | 1 | 1 |  |  |  |  | 2163 | 1 | 2019-03-01 | 6.25
2175 | SWITCH INDUSTRIAL | M | S | 469 | Móveis e utensílios | 1232.1.01.06.01 | 010002.91.000.235.01.06.00.00.00.00.02175.00001 | 1 | GERAÇÃO | 1 | 1 | SWITCH INDUSTRIAL | 2019-06-26 | C&C COMÉRCIO IMPORTAÇÃO E EXPORTAÇÃO EIRELI |  | N | Não | 2769.89 | 1808.49 | 961.4 | 2023-04-01 | 2 | EQUIPAMENTO GERAL | EQUIPAMENTO GERAL | EQUIPAMENTO GERAL | N | 1 | Geração |  | 1 | PC | MOVEIS E UTENSILIOS - USINAS | 1 | 125/2001 USO DE BEM PUBLICO | Equipamento geral, o equipamento geral de informática e veículos que não integram ODI específicas. | EQUIPAMENTO GERAL DE INFORMÁTICA | EQUIPAMENTO GERAL DE INFORMÁTICA | 10002 | 91 | 0 | 0 | 0 | 235 | 1 | 6 |  |  |  |  | 2175 | 1 | 2019-06-01 | 16.67
2250 | AR CONDICIONADO | M | N | 469 | Móveis e utensílios | 1232.1.01.06.01 | 010001.91.000.230.90.01.00.00.00.00.02250.00001 | 0 | PADRÃO |  | 1 | AR CONDICIONADO | 2021-05-05 | MARCIA TATIANA MILESKI DE ARAUJO 03896739948 |  | N | Não | 29245 | 3655.62 | 25589.38 | 2023-04-01 | 1 |  |  |  | S | 1 | Geração |  | 1 | UN | EQUIPAMENTOS GERAIS - USINAS | 1 | 125/2001 USO DE BEM PUBLICO | Equipamento geral, o equipamento geral de informática e veículos que não integram ODI específicas. | EQUIPAMENTO GERAL | OUTROS EQUIPAMENTOS | 10001 | 91 | 0 | 0 | 0 | 230 | 90 | 1 |  |  |  |  | 2250 | 1 | 2021-05-01 | 6.25
1100 | CERCA COM PERÍMETRO DE 87.00m DE EXTENSÃO E 2.10m DE ALTURA. COMPOSTA DE ALAMBRADO DE TUBOS E TELAS DE AÇO GALVANIZADO. 30 POSTES DE CONCRETO. PORTÃO DE 5.00m DE COMPRIMENTO POR 2.00m DE ALTURA E ARAME FARPADO NO TOPO DAS COLUNAS DE CONCRETO | M | N | 520 | Edificações, obras civis e benfeitorias | 1232.1.04.03.01 | 003002.20.112.610.40.00.00.00.00.00.01100.00013 | 0 | PADRÃO | 1 | 1 | CONJUNTO DE CERCAS | 2005-07-31 |  | 3002034 | N | Não | 19422.33 | 12379.79 | 7042.54 | 2023-04-01 | 1 | URBANIZAÇÃO E BENFEITORIAS | CONJUNTO DE CERCAS E MUROS | CONJUNTO DE CERCAS E MUROS | S | 1 | Geração |  | 1 | PC | SE - 34,5 KV - PCH SANTA CLARA | 1 | 125/2001 USO DE BEM PUBLICO | Subestações em tensão menor que 230kV (DIT). | URBANIZAÇÃO E BENFEITORIAS | MUROS | 3002 | 20 | 1 | 1 | 2 | 610 | 40 | [5 empty] | 1100 | 13 | 2005-07-01 | 3.33
1101 | PÁTIO DA SUBESTAÇÃO REVESTIDO COM BRITA. COM ÁREA DE 432m2 | M | N | 520 | Edificações, obras civis e benfeitorias | 1232.1.04.03.01 | 003002.20.112.610.05.00.00.00.00.00.01101.00005 | 0 | PADRÃO | 1 | 1 | CONJUNTO DE PÁTIOS | 2005-07-31 |  | 3002035 | N | Não | 4419.72 | 2817.13 | 1602.59 | 2023-04-01 | 1 | URBANIZAÇÃO E BENFEITORIAS | CONJUNTO DE ÁREAS DE ESTACIONAMENTO, PÁTIOS, ESTRADAS, RUAS, | CONJUNTO DE ÁREAS DE ESTACIONAMENTO, PÁTIOS, ESTRADAS, RUAS, | S | 1 | Geração |  | 1 | PC | SE - 34,5 KV - PCH SANTA CLARA | 1 | 125/2001 USO DE BEM PUBLICO | Subestações em tensão menor que 230kV (DIT). | URBANIZAÇÃO E BENFEITORIAS | PÁTIOS | 3002 | 20 | 1 | 1 | 2 | 610 | 5 | [5 empty] | 1101 | 5 | 2005-07-01 | 3.33
1211 | PÁTIO DA SUBESTAÇÃO. COM ÁREA BRITADA DE 432.00M² | M | N | 520 | Edificações, obras civis e benfeitorias | 1232.1.04.03.01 | 003004.20.112.610.05.00.00.00.00.00.01211.00005 | 0 | PADRÃO | 1 | 1 | PÁTIO DA SUBESTAÇÃO | 2006-11-30 |  | 3004034 | N | Não | 2611.25 | 1525.14 | 1086.11 | 2023-04-01 | 1 | URBANIZAÇÃO E BENFEITORIAS | CONJUNTO DE ÁREAS DE ESTACIONAMENTO, PÁTIOS, ESTRADAS, RUAS, | CONJUNTO DE ÁREAS DE ESTACIONAMENTO, PÁTIOS, ESTRADAS, RUAS, | S | 1 | Geração |  | 1 | PC | SE - 34,5 KV - PCH FUNDÃO | 1 | 125/2001 USO DE BEM PUBLICO | Subestações em tensão menor que 230kV (DIT). | URBANIZAÇÃO E BENFEITORIAS | PÁTIOS | 3004 | 20 | 1 | 1 | 2 | 610 | 5 | [5 empty] | 1211 | 5 | 2006-11-01 | 3.33
1013 | CHAVE SECCIONADORA TRIFÁSICA DE ABERTURA CENTRAL. MONTAGEM HORIZONTAL. FABRICANTE DELMAR. MODELO AC-1451208-SM 1250A. MECANISMO DE OPERAÇÃO MOTORIZADO. Nº DE SÉRIE 4286 | M | S | 521 | Máquinas e equipamentos | 1232.1.04.04.01 | 003001.20.122.160.01.82.49.03.05.01.01013.00001 | 0 | PADRÃO | 1 | 1 | CHAVE | 2005-07-31 |  | 3001009 | N | Não | 30766.92 | 18055.71 | 12711.21 | 2023-04-01 | 1 | CHAVE | CHAVE | CHAVE | N | 1 | Geração |  | 1 | PC | SE - 138 KV - UHE SANTA CLARA | 1 | 125/2001 USO DE BEM PUBLICO | Subestações em tensão menor que 230kV (DIT). | CHAVE | SECCIONADORA | 3001 | 20 | 1 | 2 | 2 | 160 | 1 | 82 | 49 | 3 | 5 | 1 | 1013 | 1 | 2005-07-01 | 3.33 |  |  | 4286
1016 | CHAVE SECCIONADORA TRIFÁSICA | M | S | 521 | Máquinas e equipamentos | 1232.1.04.04.01 | 003001.20.132.160.01.82.49.03.05.01.01016.00001 | 0 | PADRÃO | 1 | 1 | CHAVE | 2005-07-31 |  | 3001012 | N | Não | 33451.18 | 19309.34 | 14141.84 | 2023-04-01 | 1 | CHAVE | CHAVE | CHAVE | N | 1 | Geração |  | 1 | PC | SE - 138 KV - UHE SANTA CLARA | 1 | 125/2001 USO DE BEM PUBLICO | Subestações em tensão menor que 230kV (DIT). | CHAVE | SECCIONADORA | 3001 | 20 | 1 | 3 | 2 | 160 | 1 | 82 | 49 | 3 | 5 | 1 | 1016 | 1 | 2005-07-01 | 3.33 |  |  | 4285
1016 | CHAVE SECCIONADORA TRIFÁSICA | M | S | 521 | Máquinas e equipamentos | 1232.1.04.04.01 | 003001.20.122.160.01.82.49.03.05.01.01016.00001 | 1 | GERAÇÃO | 1 | 2 | CHAVE | 2011-12-31 | COPEL DISTRIBUICÄO S/A | 13629 | N | Não | 25649.77 | 9893.55 | 15756.22 | 2023-04-01 | 1 | CHAVE | CHAVE | CHAVE | N | 1 | Geração |  | 1 | UN | SE - 138 KV - UHE SANTA CLARA | 1 | 125/2001 USO DE BEM PUBLICO | Subestações em tensão menor que 230kV (DIT). | CHAVE | SECCIONADORA | 3001 | 20 | 1 | 2 | 2 | 160 | 1 | 82 | 49 | 3 | 5 | 1 | 1016 | 1 | 2011-12-01 | 3.33
1016 | CHAVE SECCIONADORA TRIFÁSICA | M | S | 521 | Máquinas e equipamentos | 1232.1.04.04.01 | 003001.20.000.160.01.82.49.03.05.01.01016.00001 | 1 | GERAÇÃO | 1 | 3 | CHAVE | 2011-12-31 | COPEL DISTRIBUICÄO S/A | 13629 | N | Não | 27540.11 | 11235.91 | 16304.2 | 2023-04-01 | 1 | CHAVE | CHAVE | CHAVE | N | 1 | Geração |  | 1 | UN | SE - 138 KV - UHE SANTA CLARA | 1 | 125/2001 USO DE BEM PUBLICO | Subestações em tensão menor que 230kV (DIT). | CHAVE | SECCIONADORA | 3001 | 20 | 0 | 0 | 0 | 160 | 1 | 82 | 49 | 3 | 5 | 1 | 1016 | 1 | 2011-12-01 | 3.33
1016 | CHAVE SECCIONADORA TRIFÁSICA | M | S | 521 | Máquinas e equipamentos | 1232.1.04.04.01 | 003001.20.000.160.01.82.49.03.05.01.01016.00001 | 1 | GERAÇÃO | 1 | 4 | CHAVE | 2011-12-31 | COPEL DISTRIBUICÄO S/A | 13629 | N | Não | 25862.35 | 10551.4 | 15310.95 | 2023-04-01 | 1 | CHAVE | CHAVE | CHAVE | N | 1 | Geração |  | 1 | UN | SE - 138 KV - UHE SANTA CLARA | 1 | 125/2001 USO DE BEM PUBLICO | Subestações em tensão menor que 230kV (DIT). | CHAVE | SECCIONADORA | 3001 | 20 | 0 | 0 | 0 | 160 | 1 | 82 | 49 | 3 | 5 | 1 | 1016 | 1 | 2011-12-01 | 3.33
1017 | DISJUNTOR TRIPOLAR. COM ISOLAMENTO EM SF6. FABRICANTE ABB. MODELO LTB145D1/B. CORRENTE NOMINAL 3150 A. MECANISMO DE OPERAÇÃO ACIONADO POR MOLAS E COMANDO ELÉTRICO. Nº DE SÉRIE 8.684.507 | M | S | 521 | Máquinas e equipamentos | 1232.1.04.04.01 | 003001.20.132.210.01.83.75.04.02.40.01017.00001 | 0 | PADRÃO | 1 | 2 | DISJUNTOR | 2005-07-31 |  | 3001013 | N | Não | 86164.57 | 43662.5 | 42502.07 | 2023-04-01 | 1 | DISJUNTOR | DISJUNTOR A GÁS | DISJUNTOR | S | 1 | Geração |  | 1 | PC | SE - 138 KV - UHE SANTA CLARA | 1 | 125/2001 USO DE BEM PUBLICO | Subestações em tensão menor que 230kV (DIT). | DISJUNTOR | DISJUNTOR DE CLASSE DE TENSÃO IGUAL OU SUPERIOR A 69kV | 3001 | 20 | 1 | 3 | 2 | 210 | 1 | 83 | 75 | 4 | 2 | 40 | 1017 | 1 | 2005-07-01 | 3.03 |  |  | 8684507
1018 | DISJUNTOR TRIPOLAR. COM ISOLAMENTO EM SF6. FABRICANTE ABB. MODELO LTB145D1/B. CORRENTE NOMINAL 3150 A. MECANISMO DE OPERAÇÃO ACIONADO POR MOLAS E COMANDO ELÉTRICO. Nº DE SÉRIE 8.684.508 | M | S | 521 | Máquinas e equipamentos | 1232.1.04.04.01 | 003001.20.132.210.01.83.75.04.02.40.01018.00001 | 0 | PADRÃO | 1 | 2 | DISJUNTOR | 2005-07-31 |  | 3001014 | N | Não | 86164.57 | 43662.5 | 42502.07 | 2023-04-01 | 1 | DISJUNTOR | DISJUNTOR A GÁS | DISJUNTOR | S | 1 | Geração |  | 1 | PC | SE - 138 KV - UHE SANTA CLARA | 1 | 125/2001 USO DE BEM PUBLICO | Subestações em tensão menor que 230kV (DIT). | DISJUNTOR | DISJUNTOR DE CLASSE DE TENSÃO IGUAL OU SUPERIOR A 69kV | 3001 | 20 | 1 | 3 | 2 | 210 | 1 | 83 | 75 | 4 | 2 | 40 | 1018 | 1 | 2005-07-01 | 3.03 |  |  | 8684508
1038 | PÁRA-RAIOS DE ÓXIDO DE ZINCO. FABRICANTE ABB. MODELO EXLIM Q120-EH145. Nº DE SÉRIE 75080590 | M | N | 521 | Máquinas e equipamentos | 1232.1.04.04.01 | 003001.20.112.310.01.01.82.02.10.00.01038.00001 | 0 | PADRÃO | 1 | 1 | PÁRA-RAIOS | 2005-07-31 |  | 3001034 | N | Não | 8620.59 | 5811.46 | 2809.13 | 2023-04-01 | 1 | PÁRA-RAIOS | PÁRA-RAIOS | PÁRA-RAIOS | S | 1 | Geração |  | 1 | PC | SE - 138 KV - UHE SANTA CLARA | 1 | 125/2001 USO DE BEM PUBLICO | Subestações em tensão menor que 230kV (DIT). | PÁRA-RAIOS | PÁRA-RAIOS | 3001 | 20 | 1 | 1 | 2 | 310 | 1 | 1 | 82 | 2 | 10 |  | 1038 | 1 | 2005-07-01 | 4.17 |  |  | 75080591
1039 | PÁRA-RAIOS DE ÓXIDO DE ZINCO. FABRICANTE ABB. MODELO EXLIM Q120-EH145. Nº DE SÉRIE 75080591 | M | N | 521 | Máquinas e equipamentos | 1232.1.04.04.01 | 003001.20.112.310.01.01.82.02.10.00.01039.00001 | 0 | PADRÃO | 1 | 1 | PÁRA-RAIOS | 2005-07-31 |  | 3001035 | N | Não | 8620.59 | 5831.3 | 2789.29 | 2023-04-01 | 1 | PÁRA-RAIOS | PÁRA-RAIOS | PÁRA-RAIOS | S | 1 | Geração |  | 1 | PC | SE - 138 KV - UHE SANTA CLARA | 1 | 125/2001 USO DE BEM PUBLICO | Subestações em tensão menor que 230kV (DIT). | PÁRA-RAIOS | PÁRA-RAIOS | 3001 | 20 | 1 | 1 | 2 | 310 | 1 | 1 | 82 | 2 | 10 |  | 1039 | 1 | 2005-07-01 | 4.17 |  |  | 75080590
1040 | PÁRA-RAIOS DE ÓXIDO DE ZINCO. FABRICANTE ABB. MODELO EXLIM Q120-EH145. Nº DE SÉRIE 75080592 | M | N | 521 | Máquinas e equipamentos | 1232.1.04.04.01 | 003001.20.112.310.01.01.82.02.10.00.01040.00001 | 0 | PADRÃO | 1 | 1 | PÁRA-RAIOS | 2005-07-31 |  | 3001036 | N | Não | 8620.59 | 5831.3 | 2789.29 | 2023-04-01 | 1 | PÁRA-RAIOS | PÁRA-RAIOS | PÁRA-RAIOS | S | 1 | Geração |  | 1 | PC | SE - 138 KV - UHE SANTA CLARA | 1 | 125/2001 USO DE BEM PUBLICO | Subestações em tensão menor que 230kV (DIT). | PÁRA-RAIOS | PÁRA-RAIOS | 3001 | 20 | 1 | 1 | 2 | 310 | 1 | 1 | 82 | 2 | 10 |  | 1040 | 1 | 2005-07-01 | 4.17 |  |  | 75080592
1041 | PÁRA-RAIOS DE ÓXIDO DE ZINCO. FABRICANTE ABB. MODELO EXLIM Q120-EH145. Nº DE SÉRIE 75080584 | M | N | 521 | Máquinas e equipamentos | 1232.1.04.04.01 | 003001.20.112.310.01.01.82.02.10.00.01041.00001 | 0 | PADRÃO | 1 | 1 | PÁRA-RAIOS | 2005-07-31 |  | 3001037 | N | Não | 8620.59 | 5973.3 | 2647.29 | 2023-04-01 | 1 | PÁRA-RAIOS | PÁRA-RAIOS | PÁRA-RAIOS | S | 1 | Geração |  | 1 | PC | SE - 138 KV - UHE SANTA CLARA | 1 | 125/2001 USO DE BEM PUBLICO | Subestações em tensão menor que 230kV (DIT). | PÁRA-RAIOS | PÁRA-RAIOS | 3001 | 20 | 1 | 1 | 2 | 310 | 1 | 1 | 82 | 2 | 10 |  | 1041 | 1 | 2005-07-01 | 4.17 |  |  | 75080584
1042 | PÁRA-RAIOS DE ÓXIDO DE ZINCO. FABRICANTE ABB. MODELO EXLIM Q120-EH145. Nº DE SÉRIE 75080587 | M | N | 521 | Máquinas e equipamentos | 1232.1.04.04.01 | 003001.20.112.310.01.01.82.02.10.00.01042.00001 | 0 | PADRÃO | 1 | 1 | PÁRA-RAIOS | 2005-07-31 |  | 3001038 | N | Não | 8620.59 | 5973.38 | 2647.21 | 2023-04-01 | 1 | PÁRA-RAIOS | PÁRA-RAIOS | PÁRA-RAIOS | S | 1 | Geração |  | 1 | PC | SE - 138 KV - UHE SANTA CLARA | 1 | 125/2001 USO DE BEM PUBLICO | Subestações em tensão menor que 230kV (DIT). | PÁRA-RAIOS | PÁRA-RAIOS | 3001 | 20 | 1 | 1 | 2 | 310 | 1 | 1 | 82 | 2 | 10 |  | 1042 | 1 | 2005-07-01 | 4.17 |  |  | 75080587
1043 | PÁRA-RAIOS DE ÓXIDO DE ZINCO. FABRICANTE ABB. MODELO EXLIM Q120-EH145. Nº DE SÉRIE 75080588 | M | N | 521 | Máquinas e equipamentos | 1232.1.04.04.01 | 003001.20.112.310.01.01.82.02.10.00.01043.00001 | 0 | PADRÃO | 1 | 1 | PÁRA-RAIOS | 2005-07-31 |  | 3001039 | N | Não | 8620.59 | 5973.38 | 2647.21 | 2023-04-01 | 1 | PÁRA-RAIOS | PÁRA-RAIOS | PÁRA-RAIOS | S | 1 | Geração |  | 1 | PC | SE - 138 KV - UHE SANTA CLARA | 1 | 125/2001 USO DE BEM PUBLICO | Subestações em tensão menor que 230kV (DIT). | PÁRA-RAIOS | PÁRA-RAIOS | 3001 | 20 | 1 | 1 | 2 | 310 | 1 | 1 | 82 | 2 | 10 |  | 1043 | 1 | 2005-07-01 | 4.17 |  |  | 75080588
1050 | TRANSFORMADOR DE CORRENTE. FABRICANTE ABB. TIPO MONOPOLAR DE 4 NÚCLEOS IMBD-145-A4. TENSÃO DE OPERAÇÃO 145KV E RELAÇÕES DE TRANSFORMAÇÃO DE 200/400-5[A] E 400/800-5[A]. Nº DE SÉRIE C37634 | M | S | 521 | Máquinas e equipamentos | 1232.1.04.04.01 | 003001.20.122.575.01.83.00.12.05.02.01050.00003 | 0 | PADRÃO | 1 | 1 | TRANSFORMADOR DE CORRENTE | 2005-07-31 |  | 3001046 | N | Não | 45796.06 | 24908.71 | 20887.35 | 2023-04-01 | 1 | TRANSFORMADOR DE MEDIDA | TRANSFORMADOR DE CORRENTE | TRANSFORMADOR DE CORRENTE | N | 1 | Geração |  | 1 | PC | SE - 138 KV - UHE SANTA CLARA | 1 | 125/2001 USO DE BEM PUBLICO | Subestações em tensão menor que 230kV (DIT). | TRANSFORMADOR DE MEDIDA | TRANSFORMADOR DE CORRENTE | 3001 | 20 | 1 | 2 | 2 | 575 | 1 | 83 |  | 12 | 5 | 2 | 1050 | 3 | 2005-07-01 | 3.33 |  |  | C37634
1051 | TRANSFORMADOR DE CORRENTE. FABRICANTE ABB. TIPO MONOPOLAR DE 4 NÚCLEOS IMBD-145-A4. TENSÃO DE OPERAÇÃO 145KV E RELAÇÕES DE TRANSFORMAÇÃO DE 200/400-5[A] E 400/800-5[A]. Nº DE SÉRIE C37633 | M | S | 521 | Máquinas e equipamentos | 1232.1.04.04.01 | 003001.20.122.575.01.83.00.12.05.02.01051.00003 | 0 | PADRÃO | 1 | 1 | TRANSFORMADOR DE CORRENTE | 2005-07-31 |  | 3001047 | N | Não | 45796.06 | 24908.71 | 20887.35 | 2023-04-01 | 1 | TRANSFORMADOR DE MEDIDA | TRANSFORMADOR DE CORRENTE | TRANSFORMADOR DE CORRENTE | N | 1 | Geração |  | 1 | PC | SE - 138 KV - UHE SANTA CLARA | 1 | 125/2001 USO DE BEM PUBLICO | Subestações em tensão menor que 230kV (DIT). | TRANSFORMADOR DE MEDIDA | TRANSFORMADOR DE CORRENTE | 3001 | 20 | 1 | 2 | 2 | 575 | 1 | 83 |  | 12 | 5 | 2 | 1051 | 3 | 2005-07-01 | 3.33 |  |  | C37633
1052 | TRANSFORMADOR DE CORRENTE. FABRICANTE ABB. TIPO MONOPOLAR DE 4 NÚCLEOS IMBD-145-A4. TENSÃO DE OPERAÇÃO 145KV E RELAÇÕES DE TRANSFORMAÇÃO DE 200/400-5[A] E 400/800-5[A]. Nº DE SÉRIE C37632 | M | S | 521 | Máquinas e equipamentos | 1232.1.04.04.01 | 003001.20.122.575.01.83.00.12.05.02.01052.00003 | 0 | PADRÃO | 1 | 1 | TRANSFORMADOR DE CORRENTE | 2005-07-31 |  | 3001048 | N | Não | 45796.06 | 24908.71 | 20887.35 | 2023-04-01 | 1 | TRANSFORMADOR DE MEDIDA | TRANSFORMADOR DE CORRENTE | TRANSFORMADOR DE CORRENTE | N | 1 | Geração |  | 1 | PC | SE - 138 KV - UHE SANTA CLARA | 1 | 125/2001 USO DE BEM PUBLICO | Subestações em tensão menor que 230kV (DIT). | TRANSFORMADOR DE MEDIDA | TRANSFORMADOR DE CORRENTE | 3001 | 20 | 1 | 2 | 2 | 575 | 1 | 83 |  | 12 | 5 | 2 | 1052 | 3 | 2005-07-01 | 3.33 |  |  | C37632
1053 | TRANSFORMADOR DE CORRENTE. FABRICANTE ABB. TIPO MONOPOLAR DE 4 NÚCLEOS IMBD-145-A4. TENSÃO DE OPERAÇÃO 145KV E RELAÇÕES DE TRANSFORMAÇÃO DE 200/400-5[A] E 400/800-5[A]. Nº DE SÉRIE C37631 | M | S | 521 | Máquinas e equipamentos | 1232.1.04.04.01 | 003001.20.122.575.01.83.00.12.05.02.01053.00003 | 0 | PADRÃO | 1 | 1 | TRANSFORMADOR DE CORRENTE | 2005-07-31 |  | 3001049 | N | Não | 45796.06 | 24908.71 | 20887.35 | 2023-04-01 | 1 | TRANSFORMADOR DE MEDIDA | TRANSFORMADOR DE CORRENTE | TRANSFORMADOR DE CORRENTE | N | 1 | Geração |  | 1 | PC | SE - 138 KV - UHE SANTA CLARA | 1 | 125/2001 USO DE BEM PUBLICO | Subestações em tensão menor que 230kV (DIT). | TRANSFORMADOR DE MEDIDA | TRANSFORMADOR DE CORRENTE | 3001 | 20 | 1 | 2 | 2 | 575 | 1 | 83 |  | 12 | 5 | 2 | 1053 | 3 | 2005-07-01 | 3.33 |  |  | C37631
1054 | TRANSFORMADOR DE CORRENTE. FABRICANTE ABB. TIPO MONOPOLAR DE 4 NÚCLEOS IMBD-145-A4. TENSÃO DE OPERAÇÃO 145KV E RELAÇÕES DE TRANSFORMAÇÃO DE 200/400-5[A] E 400/800-5[A]. Nº DE SÉRIE C37630 | M | S | 521 | Máquinas e equipamentos | 1232.1.04.04.01 | 003001.20.122.575.01.83.00.12.05.02.01054.00003 | 0 | PADRÃO | 1 | 1 | TRANSFORMADOR DE CORRENTE | 2005-07-31 |  | 3001050 | N | Não | 45796.06 | 24908.71 | 20887.35 | 2023-04-01 | 1 | TRANSFORMADOR DE MEDIDA | TRANSFORMADOR DE CORRENTE | TRANSFORMADOR DE CORRENTE | N | 1 | Geração |  | 1 | PC | SE - 138 KV - UHE SANTA CLARA | 1 | 125/2001 USO DE BEM PUBLICO | Subestações em tensão menor que 230kV (DIT). | TRANSFORMADOR DE MEDIDA | TRANSFORMADOR DE CORRENTE | 3001 | 20 | 1 | 2 | 2 | 575 | 1 | 83 |  | 12 | 5 | 2 | 1054 | 3 | 2005-07-01 | 3.33 |  |  | C37630
1055 | TRANSFORMADOR DE CORRENTE. FABRICANTE ABB. TIPO MONOPOLAR DE 4 NÚCLEOS IMBD-145-A4. TENSÃO DE OPERAÇÃO 145KV E RELAÇÕES DE TRANSFORMAÇÃO DE 200/400-5[A] E 400/800-5[A]. Nº DE SÉRIE C37629 | M | S | 521 | Máquinas e equipamentos | 1232.1.04.04.01 | 003001.20.122.575.01.83.00.12.05.02.01055.00003 | 0 | PADRÃO | 1 | 1 | TRANSFORMADOR DE CORRENTE | 2005-07-31 |  | 3001051 | N | Não | 45796.06 | 24908.71 | 20887.35 | 2023-04-01 | 1 | TRANSFORMADOR DE MEDIDA | TRANSFORMADOR DE CORRENTE | TRANSFORMADOR DE CORRENTE | N | 1 | Geração |  | 1 | PC | SE - 138 KV - UHE SANTA CLARA | 1 | 125/2001 USO DE BEM PUBLICO | Subestações em tensão menor que 230kV (DIT). | TRANSFORMADOR DE MEDIDA | TRANSFORMADOR DE CORRENTE | 3001 | 20 | 1 | 2 | 2 | 575 | 1 | 83 |  | 12 | 5 | 2 | 1055 | 3 | 2005-07-01 | 3.33 |  |  | C37629
1059 | TRANSFORMADOR DE POTENCIAL INDUTIVO | M | S | 521 | Máquinas e equipamentos | 1232.1.04.04.01 | 003001.20.122.575.02.83.35.01.30.02.01059.00002 | 0 | PADRÃO | 1 | 1 | TRANSFORMADOR DE POTENCIAL INDUTIVO | 2005-07-31 |  | 3001055 | N | Não | 51000.83 | 28373.12 | 22627.71 | 2023-04-01 | 1 | TRANSFORMADOR DE POTENCIAL CAPACITIVO OU RESISTIVO | TRANSFORMADOR DE POTENCIAL CAPACITIVO | TRANSFORMADOR DE POTENCIAL INDUTIVO DE 145KV (LT SCL) | N | 1 | Geração |  | 1 | PC | SE - 138 KV - UHE SANTA CLARA | 1 | 125/2001 USO DE BEM PUBLICO | Subestações em tensão menor que 230kV (DIT). | TRANSFORMADOR DE MEDIDA | TRANSFORMADOR DE POTENCIAL | 3001 | 20 | 1 | 2 | 2 | 575 | 2 | 83 | 35 | 1 | 30 | 2 | 1059 | 2 | 2005-07-01 | 3.33 |  |  | P45838
1060 | TRANSFORMADOR DE POTENCIAL INDUTIVO. FABRICANTE ABB. MONOFÁSICO. CLASSE DE TENSÃO 145KV. DE 3 ENROLAMENTOS SECUNDÁRIOS. Nº DE SÉRIE P45839 | M | S | 521 | Máquinas e equipamentos | 1232.1.04.04.01 | 003001.20.122.575.02.83.35.01.30.02.01060.00002 | 0 | PADRÃO | 1 | 1 | TRANSFORMADOR DE POTENCIAL INDUTIVO | 2005-07-31 |  | 3001056 | N | Não | 51000.83 | 28373.12 | 22627.71 | 2023-04-01 | 1 | TRANSFORMADOR DE POTENCIAL CAPACITIVO OU RESISTIVO | TRANSFORMADOR DE POTENCIAL CAPACITIVO | TRANSFORMADOR DE POTENCIAL INDUTIVO DE 145KV (LT SCL) | N | 1 | Geração |  | 1 | PC | SE - 138 KV - UHE SANTA CLARA | 1 | 125/2001 USO DE BEM PUBLICO | Subestações em tensão menor que 230kV (DIT). | TRANSFORMADOR DE MEDIDA | TRANSFORMADOR DE POTENCIAL | 3001 | 20 | 1 | 2 | 2 | 575 | 2 | 83 | 35 | 1 | 30 | 2 | 1060 | 2 | 2005-07-01 | 3.33 |  |  | P45839
1061 | TRANSFORMADOR DE POTENCIAL INDUTIVO. FABRICANTE ABB. MONOFÁSICO. CLASSE DE TENSÃO 145KV. DE 3 ENROLAMENTOS SECUNDÁRIOS. Nº DE SÉRIE P45840 | M | S | 521 | Máquinas e equipamentos | 1232.1.04.04.01 | 003001.20.122.575.02.83.35.01.30.02.01061.00002 | 0 | PADRÃO | 1 | 1 | TRANSFORMADOR DE POTENCIAL INDUTIVO | 2005-07-31 |  | 3001057 | N | Não | 51000.83 | 28373.12 | 22627.71 | 2023-04-01 | 1 | TRANSFORMADOR DE POTENCIAL CAPACITIVO OU RESISTIVO | TRANSFORMADOR DE POTENCIAL CAPACITIVO | TRANSFORMADOR DE POTENCIAL INDUTIVO DE 145KV (LT SCL) | N | 1 | Geração |  | 1 | PC | SE - 138 KV - UHE SANTA CLARA | 1 | 125/2001 USO DE BEM PUBLICO | Subestações em tensão menor que 230kV (DIT). | TRANSFORMADOR DE MEDIDA | TRANSFORMADOR DE POTENCIAL | 3001 | 20 | 1 | 2 | 2 | 575 | 2 | 83 | 35 | 1 | 30 | 2 | 1061 | 2 | 2005-07-01 | 3.33 |  |  | P45840
1062 | TRANSFORMADOR DE POTENCIAL INDUTIVO. FABRICANTE ABB. MONOFÁSICO. CLASSE DE TENSÃO 145KV. DE 3 ENROLAMENTOS SECUNDÁRIOS. Nº DE SÉRIE P45835 | M | S | 521 | Máquinas e equipamentos | 1232.1.04.04.01 | 003001.20.122.575.02.83.35.01.30.02.01062.00002 | 0 | PADRÃO | 1 | 1 | TRANSFORMADOR DE POTENCIAL INDUTIVO | 2005-07-31 |  | 3001058 | N | Não | 51000.83 | 28373.12 | 22627.71 | 2023-04-01 | 1 | TRANSFORMADOR DE POTENCIAL CAPACITIVO OU RESISTIVO | TRANSFORMADOR DE POTENCIAL CAPACITIVO | TRANSFORMADOR DE POTENCIAL INDUTIVO DE 145KV (LT SCL) | N | 1 | Geração |  | 1 | PC | SE - 138 KV - UHE SANTA CLARA | 1 | 125/2001 USO DE BEM PUBLICO | Subestações em tensão menor que 230kV (DIT). | TRANSFORMADOR DE MEDIDA | TRANSFORMADOR DE POTENCIAL | 3001 | 20 | 1 | 2 | 2 | 575 | 2 | 83 | 35 | 1 | 30 | 2 | 1062 | 2 | 2005-07-01 | 3.33 |  |  | P45835
1063 | TRANSFORMADOR DE POTENCIAL INDUTIVO. FABRICANTE ABB. MONOFÁSICO. CLASSE DE TENSÃO 145KV. DE 3 ENROLAMENTOS SECUNDÁRIOS. Nº DE SÉRIE P45836 | M | S | 521 | Máquinas e equipamentos | 1232.1.04.04.01 | 003001.20.122.575.02.83.35.01.30.02.01063.00002 | 0 | PADRÃO | 1 | 1 | TRANSFORMADOR DE POTENCIAL INDUTIVO | 2005-07-31 |  | 3001059 | N | Não | 51000.83 | 28373.12 | 22627.71 | 2023-04-01 | 1 | TRANSFORMADOR DE POTENCIAL CAPACITIVO OU RESISTIVO | TRANSFORMADOR DE POTENCIAL CAPACITIVO | TRANSFORMADOR DE POTENCIAL INDUTIVO DE 145KV (LT SCL) | N | 1 | Geração |  | 1 | PC | SE - 138 KV - UHE SANTA CLARA | 1 | 125/2001 USO DE BEM PUBLICO | Subestações em tensão menor que 230kV (DIT). | TRANSFORMADOR DE MEDIDA | TRANSFORMADOR DE POTENCIAL | 3001 | 20 | 1 | 2 | 2 | 575 | 2 | 83 | 35 | 1 | 30 | 2 | 1063 | 2 | 2005-07-01 | 3.33 |  |  | P45836
1064 | TRANSFORMADOR DE POTENCIAL INDUTIVO. FABRICANTE ABB. MONOFÁSICO. CLASSE DE TENSÃO 145KV. DE 3 ENROLAMENTOS SECUNDÁRIOS. Nº DE SÉRIE P45837 | M | S | 521 | Máquinas e equipamentos | 1232.1.04.04.01 | 003001.20.122.575.02.83.35.01.30.02.01064.00002 | 0 | PADRÃO | 1 | 1 | TRANSFORMADOR DE POTENCIAL INDUTIVO | 2005-07-31 |  | 3001060 | N | Não | 51000.83 | 28643.83 | 22357 | 2023-04-01 | 1 | TRANSFORMADOR DE POTENCIAL CAPACITIVO OU RESISTIVO | TRANSFORMADOR DE POTENCIAL CAPACITIVO | TRANSFORMADOR DE POTENCIAL INDUTIVO DE 145KV (LT SCL) | N | 1 | Geração |  | 1 | PC | SE - 138 KV - UHE SANTA CLARA | 1 | 125/2001 USO DE BEM PUBLICO | Subestações em tensão menor que 230kV (DIT). | TRANSFORMADOR DE MEDIDA | TRANSFORMADOR DE POTENCIAL | 3001 | 20 | 1 | 2 | 2 | 575 | 2 | 83 | 35 | 1 | 30 | 2 | 1064 | 2 | 2005-07-01 | 3.33 |  |  | P45837
1072 | CONJUNTO DE BARRAMENTOS DE 34.5kV. SENDO 300m EM CABO DE ALUMINIO CAA 2/0 AWG E 27m EM TUBO DE ALUMINIO DE 50mm X 9m | M | N | 521 | Máquinas e equipamentos | 1232.1.04.04.01 | 003002.20.112.135.02.34.20.01.97.00.01072.00001 | 0 | PADRÃO | 1 | 2 | BARRAMENTO | 2005-07-31 |  | 3002001 | N | Não | 414.48 | 195.45 | 219.03 | 2023-04-01 | 1 | BARRAMENTO | BARRAMENTO | BARRAMENTO | N | 1 | Geração |  | 1 | PC | SE - 34,5 KV - PCH SANTA CLARA | 1 | 125/2001 USO DE BEM PUBLICO | Subestações em tensão menor que 230kV (DIT). | BARRAMENTO | FLEXÍVEL | 3002 | 20 | 1 | 1 | 2 | 135 | 2 | 34 | 20 | 1 | 97 |  | 1072 | 1 | 2005-07-01 | 2.5
1072 | CONJUNTO DE BARRAMENTOS DE 34.5kV. SENDO 300m EM CABO DE ALUMINIO CAA 2/0 AWG E 27m EM TUBO DE ALUMINIO DE 50mm X 9m | M | N | 521 | Máquinas e equipamentos | 1232.1.04.04.01 | 003002.20.112.135.02.34.03.01.12.00.01072.00001 | 0 | PADRÃO | 1 | 1 | BARRAMENTO | 2005-07-31 |  | 3002001 | N | Não | 4605.39 | 2166.04 | 2439.35 | 2023-04-01 | 1 | BARRAMENTO | BARRAMENTO | BARRAMENTO | S | 1 | Geração |  | 1 | PC | SE - 34,5 KV - PCH SANTA CLARA | 1 | 125/2001 USO DE BEM PUBLICO | Subestações em tensão menor que 230kV (DIT). | BARRAMENTO | FLEXÍVEL | 3002 | 20 | 1 | 1 | 2 | 135 | 2 | 34 | 3 | 1 | 12 |  | 1072 | 1 | 2005-07-01 | 2.5
1073 | SECCIONADOR TRIPOLAR. FABRICANTE DELMAR. ABERTURA VERTICAL. 10kA. COM MECANISMO DE OPERAÇÃO MANUAL E LÂMINAS DE TERRA OPERADAS MANUALMENTE. Nº DE SÉRIE 4687 | M | S | 521 | Máquinas e equipamentos | 1232.1.04.04.01 | 003002.20.132.160.01.34.25.03.01.01.01073.00001 | 0 | PADRÃO | 1 | 1 | CHAVE | 2005-07-31 |  | 3002002 | N | Não | 15886.33 | 14700.93 | 1185.4 | 2023-04-01 | 1 | CHAVE | CHAVE | CHAVE | N | 1 | Geração |  | 1 | PC | SE - 34,5 KV - PCH SANTA CLARA | 1 | 125/2001 USO DE BEM PUBLICO | Subestações em tensão menor que 230kV (DIT). | CHAVE | SECCIONADORA | 3002 | 20 | 1 | 3 | 2 | 160 | 1 | 34 | 25 | 3 | 1 | 1 | 1073 | 1 | 2005-07-01 | 6.67 |  |  | 4687
1074 | SECCIONADOR TRIPOLAR. FABRICANTE DELMAR. ABERTURA VERTICAL. 10kA. COM MECANISMO DE OPERAÇÃO MANUAL E LÂMINAS DE TERRA OPERADAS MANUALMENTE. Nº DE SÉRIE 4688 | M | S | 521 | Máquinas e equipamentos | 1232.1.04.04.01 | 003002.20.132.160.01.34.25.03.01.01.01074.00001 | 0 | PADRÃO | 1 | 1 | CHAVE | 2005-07-31 |  | 3002003 | N | Não | 15886.33 | 14700.93 | 1185.4 | 2023-04-01 | 1 | CHAVE | CHAVE | CHAVE | N | 1 | Geração |  | 1 | PC | SE - 34,5 KV - PCH SANTA CLARA | 1 | 125/2001 USO DE BEM PUBLICO | Subestações em tensão menor que 230kV (DIT). | CHAVE | SECCIONADORA | 3002 | 20 | 1 | 3 | 2 | 160 | 1 | 34 | 25 | 3 | 1 | 1 | 1074 | 1 | 2005-07-01 | 6.67 |  |  | 4688
1075 | SECCIONADOR TRIPOLAR. FABRICANTE DELMAR. ABERTURA VERTICAL. 10kA. COM MECANISMO DE OPERAÇÃO MANUAL E LÂMINAS DE TERRA OPERADAS MANUALMENTE. Nº DE SÉRIE 4685 | M | S | 521 | Máquinas e equipamentos | 1232.1.04.04.01 | 003002.20.132.160.01.34.25.03.01.01.01075.00001 | 0 | PADRÃO | 1 | 1 | CHAVE | 2005-07-31 |  | 3002004 | N | Não | 15886.33 | 14743.9 | 1142.43 | 2023-04-01 | 1 | CHAVE | CHAVE | CHAVE | N | 1 | Geração |  | 1 | PC | SE - 34,5 KV - PCH SANTA CLARA | 1 | 125/2001 USO DE BEM PUBLICO | Subestações em tensão menor que 230kV (DIT). | CHAVE | SECCIONADORA | 3002 | 20 | 1 | 3 | 2 | 160 | 1 | 34 | 25 | 3 | 1 | 1 | 1075 | 1 | 2005-07-01 | 6.67 |  |  | 4685
1076 | SECCIONADOR TRIPOLAR. FABRICANTE DELMAR. ABERTURA VERTICAL. 10kA. COM MECANISMO DE OPERAÇÃO MANUAL E LÂMINAS DE TERRA OPERADAS MANUALMENTE. Nº DE SÉRIE 4686 | M | S | 521 | Máquinas e equipamentos | 1232.1.04.04.01 | 003002.20.132.160.01.34.25.03.01.01.01076.00001 | 0 | PADRÃO | 1 | 1 | CHAVE | 2005-07-31 |  | 3002005 | N | Não | 15886.33 | 14873.2 | 1013.13 | 2023-04-01 | 1 | CHAVE | CHAVE | CHAVE | N | 1 | Geração |  | 1 | PC | SE - 34,5 KV - PCH SANTA CLARA | 1 | 125/2001 USO DE BEM PUBLICO | Subestações em tensão menor que 230kV (DIT). | CHAVE | SECCIONADORA | 3002 | 20 | 1 | 3 | 2 | 160 | 1 | 34 | 25 | 3 | 1 | 1 | 1076 | 1 | 2005-07-01 | 6.67 |  |  | 4686
1077 | SECCIONADOR TRIPOLAR. FABRICANTE DELMAR. ABERTURA VERTICAL. 10kA. COM MECANISMO DE OPERAÇÃO MANUAL E LÂMINAS DE TERRA OPERADAS MANUALMENTE. Nº DE SÉRIE 4681 | M | S | 521 | Máquinas e equipamentos | 1232.1.04.04.01 | 003002.20.192.160.01.34.25.03.01.01.01077.00001 | 0 | PADRÃO | 1 | 1 | CHAVE | 2005-07-31 |  | 3002006 | N | Não | 15886.33 | 14906.92 | 979.41 | 2023-04-01 | 1 | CHAVE | CHAVE | CHAVE | N | 1 | Geração |  | 1 | PC | SE - 34,5 KV - PCH SANTA CLARA | 1 | 125/2001 USO DE BEM PUBLICO | Subestações em tensão menor que 230kV (DIT). | CHAVE | SECCIONADORA | 3002 | 20 | 1 | 9 | 2 | 160 | 1 | 34 | 25 | 3 | 1 | 1 | 1077 | 1 | 2005-07-01 | 6.67 |  |  | 4681
1078 | SECCIONADOR TRIPOLAR. FABRICANTE DELMAR. ABERTURA VERTICAL. 10kA. COM MECANISMO DE OPERAÇÃO MANUAL E LÂMINAS DE TERRA OPERADAS MANUALMENTE. Nº DE SÉRIE 4682 | M | S | 521 | Máquinas e equipamentos | 1232.1.04.04.01 | 003002.20.192.160.01.34.25.03.01.01.01078.00001 | 0 | PADRÃO | 1 | 1 | CHAVE | 2005-07-31 |  | 3002007 | N | Não | 15886.33 | 15012.38 | 873.95 | 2023-04-01 | 1 | CHAVE | CHAVE | CHAVE | N | 1 | Geração |  | 1 | PC | SE - 34,5 KV - PCH SANTA CLARA | 1 | 125/2001 USO DE BEM PUBLICO | Subestações em tensão menor que 230kV (DIT). | CHAVE | SECCIONADORA | 3002 | 20 | 1 | 9 | 2 | 160 | 1 | 34 | 25 | 3 | 1 | 1 | 1078 | 1 | 2005-07-01 | 6.67 |  |  | 4682
1079 | SECCIONADOR TRIPOLAR. FABRICANTE DELMAR. ABERTURA VERTICAL. 10kA. COM MECANISMO DE OPERAÇÃO MANUAL E LÂMINAS DE TERRA OPERADAS MANUALMENTE. Nº DE SÉRIE 4683 | M | S | 521 | Máquinas e equipamentos | 1232.1.04.04.01 | 003002.20.122.160.01.34.25.03.01.01.01079.00001 | 0 | PADRÃO | 1 | 1 | CHAVE | 2005-07-31 |  | 3002008 | N | Não | 15886.33 | 15038.92 | 847.41 | 2023-04-01 | 1 | CHAVE | CHAVE | CHAVE | N | 1 | Geração |  | 1 | PC | SE - 34,5 KV - PCH SANTA CLARA | 1 | 125/2001 USO DE BEM PUBLICO | Subestações em tensão menor que 230kV (DIT). | CHAVE | SECCIONADORA | 3002 | 20 | 1 | 2 | 2 | 160 | 1 | 34 | 25 | 3 | 1 | 1 | 1079 | 1 | 2005-07-01 | 6.67 |  |  | 4683
1080 | SECCIONADOR TRIPOLAR. FABRICANTE DELMAR. ABERTURA VERTICAL. 10kA. COM MECANISMO DE OPERAÇÃO MANUAL E LÂMINAS DE TERRA OPERADAS MANUALMENTE. Nº DE SÉRIE 4684 | M | S | 521 | Máquinas e equipamentos | 1232.1.04.04.01 | 003002.20.122.160.01.34.25.03.01.01.01080.00001 | 0 | PADRÃO | 1 | 1 | CHAVE | 2005-07-31 |  | 3002009 | N | Não | 15886.33 | 15208.92 | 677.41 | 2023-04-01 | 1 | CHAVE | CHAVE | CHAVE | N | 1 | Geração |  | 1 | PC | SE - 34,5 KV - PCH SANTA CLARA | 1 | 125/2001 USO DE BEM PUBLICO | Subestações em tensão menor que 230kV (DIT). | CHAVE | SECCIONADORA | 3002 | 20 | 1 | 2 | 2 | 160 | 1 | 34 | 25 | 3 | 1 | 1 | 1080 | 1 | 2005-07-01 | 6.67 |  |  | 4684
1081 | DISJUNTOR TRIPOLAR. FABRICANTE ABB. TIPO SF6 OHB 36.12.12. COM TENSÃO NOMINAL 36kV. CORRENTE DE 1.250 A. MECANISMO DE OPERAÇÃO ACIONADO POR MOLA E COMANDO ELÉTRICO. Nº DE SÉRIE 703870001 | M | N | 521 | Máquinas e equipamentos | 1232.1.04.04.01 | 003002.20.192.210.02.36.49.04.02.12.01081.00001 | 0 | PADRÃO | 1 | 2 | DISJUNTOR | 2005-07-31 |  | 3002012 | N | Não | 4963.88 | 2597.89 | 2365.99 | 2023-04-01 | 1 | DISJUNTOR | DISJUNTOR A GÁS | DISJUNTOR | N | 1 | Geração |  | 1 | PC | SE - 34,5 KV - PCH SANTA CLARA | 1 | 125/2001 USO DE BEM PUBLICO | Subestações em tensão menor que 230kV (DIT). | DISJUNTOR | DISJUNTOR DE CLASSE DE TENSÃO INFERIOR A 69kV | 3002 | 20 | 1 | 9 | 2 | 210 | 2 | 36 | 49 | 4 | 2 | 12 | 1081 | 1 | 2005-07-01 | 3.03 |  |  | 703870001
1081 | DISJUNTOR TRIPOLAR. FABRICANTE ABB. TIPO SF6 OHB 36.12.12. COM TENSÃO NOMINAL 36kV. CORRENTE DE 1.250 A. MECANISMO DE OPERAÇÃO ACIONADO POR MOLA E COMANDO ELÉTRICO. Nº DE SÉRIE 703870001 | M | N | 521 | Máquinas e equipamentos | 1232.1.04.04.01 | 003002.20.192.210.02.36.49.04.02.12.01081.00001 | 0 | PADRÃO | 1 | 1 | PÓLO COMPLETO DE DISJUNTOR | 2005-07-31 |  | 3002012 | N | Não | 44674.91 | 22347.04 | 22327.87 | 2023-04-01 | 3 | DISJUNTOR | DISJUNTOR A GÁS | DISJUNTOR | S | 1 | Geração |  | 1 | PC | SE - 34,5 KV - PCH SANTA CLARA | 1 | 125/2001 USO DE BEM PUBLICO | Subestações em tensão menor que 230kV (DIT). | DISJUNTOR | DISJUNTOR DE CLASSE DE TENSÃO INFERIOR A 69kV | 3002 | 20 | 1 | 9 | 2 | 210 | 2 | 36 | 49 | 4 | 2 | 12 | 1081 | 1 | 2005-07-01 | 3.03 |  |  | 703870001
1082 | DISJUNTOR TRIPOLAR. FABRICANTE ABB. TIPO SF6 OHB 36.12.12. COM TENSÃO NOMINAL 36kV. CORRENTE DE 1.250 A. MECANISMO DE OPERAÇÃO ACIONADO POR MOLA E COMANDO ELÉTRICO. Nº DE SÉRIE 703870002 | M | N | 521 | Máquinas e equipamentos | 1232.1.04.04.01 | 003002.20.192.210.02.36.49.04.02.12.01082.00001 | 0 | PADRÃO | 1 | 1 | PÓLO COMPLETO DE DISJUNTOR | 2005-07-31 |  | 3002013 | N | Não | 44674.91 | 22347.04 | 22327.87 | 2023-04-01 | 3 | DISJUNTOR | DISJUNTOR A GÁS | DISJUNTOR | S | 1 | Geração |  | 1 | PC | SE - 34,5 KV - PCH SANTA CLARA | 1 | 125/2001 USO DE BEM PUBLICO | Subestações em tensão menor que 230kV (DIT). | DISJUNTOR | DISJUNTOR DE CLASSE DE TENSÃO INFERIOR A 69kV | 3002 | 20 | 1 | 9 | 2 | 210 | 2 | 36 | 49 | 4 | 2 | 12 | 1082 | 1 | 2005-07-01 | 3.03 |  |  | 703870002
1082 | DISJUNTOR TRIPOLAR. FABRICANTE ABB. TIPO SF6 OHB 36.12.12. COM TENSÃO NOMINAL 36kV. CORRENTE DE 1.250 A. MECANISMO DE OPERAÇÃO ACIONADO POR MOLA E COMANDO ELÉTRICO. Nº DE SÉRIE 703870002 | M | N | 521 | Máquinas e equipamentos | 1232.1.04.04.01 | 003002.20.112.210.02.36.49.04.02.12.01082.00001 | 0 | PADRÃO | 1 | 2 | DISJUNTOR | 2005-07-31 |  | 3002013 | N | Não | 4963.88 | 2651.73 | 2312.15 | 2023-04-01 | 1 | DISJUNTOR | DISJUNTOR A GÁS | DISJUNTOR | N | 1 | Geração |  | 1 | PC | SE - 34,5 KV - PCH SANTA CLARA | 1 | 125/2001 USO DE BEM PUBLICO | Subestações em tensão menor que 230kV (DIT). | DISJUNTOR | DISJUNTOR DE CLASSE DE TENSÃO INFERIOR A 69kV | 3002 | 20 | 1 | 1 | 2 | 210 | 2 | 36 | 49 | 4 | 2 | 12 | 1082 | 1 | 2005-07-01 | 3.03 |  |  | 703870002
1083 | DISJUNTOR TRIPOLAR. FABRICANTE ABB. TIPO SF6 OHB 36.12.12. COM TENSÃO NOMINAL 36kV. CORRENTE DE 1.250 A. MECANISMO DE OPERAÇÃO ACIONADO POR MOLA E COMANDO ELÉTRICO. Nº DE SÉRIE 703870002 | M | N | 521 | Máquinas e equipamentos | 1232.1.04.04.01 | 003002.20.192.210.02.36.49.04.02.12.01083.00001 | 0 | PADRÃO | 1 | 1 | PÓLO COMPLETO DE DISJUNTOR | 2005-07-31 |  | 3002014 | N | Não | 44674.91 | 22347.04 | 22327.87 | 2023-04-01 | 3 | DISJUNTOR | DISJUNTOR A GÁS | DISJUNTOR | S | 1 | Geração |  | 1 | PC | SE - 34,5 KV - PCH SANTA CLARA | 1 | 125/2001 USO DE BEM PUBLICO | Subestações em tensão menor que 230kV (DIT). | DISJUNTOR | DISJUNTOR DE CLASSE DE TENSÃO INFERIOR A 69kV | 3002 | 20 | 1 | 9 | 2 | 210 | 2 | 36 | 49 | 4 | 2 | 12 | 1083 | 1 | 2005-07-01 | 3.03 |  |  | 703870002
1083 | DISJUNTOR TRIPOLAR. FABRICANTE ABB. TIPO SF6 OHB 36.12.12. COM TENSÃO NOMINAL 36kV. CORRENTE DE 1.250 A. MECANISMO DE OPERAÇÃO ACIONADO POR MOLA E COMANDO ELÉTRICO. Nº DE SÉRIE 703870002 | M | N | 521 | Máquinas e equipamentos | 1232.1.04.04.01 | 003002.20.192.210.02.36.49.04.02.12.01083.00001 | 0 | PADRÃO | 1 | 2 | DISJUNTOR | 2005-07-31 |  | 3002014 | N | Não | 4963.88 | 2651.73 | 2312.15 | 2023-04-01 | 1 | DISJUNTOR | DISJUNTOR A GÁS | DISJUNTOR | N | 1 | Geração |  | 1 | PC | SE - 34,5 KV - PCH SANTA CLARA | 1 | 125/2001 USO DE BEM PUBLICO | Subestações em tensão menor que 230kV (DIT). | DISJUNTOR | DISJUNTOR DE CLASSE DE TENSÃO INFERIOR A 69kV | 3002 | 20 | 1 | 9 | 2 | 210 | 2 | 36 | 49 | 4 | 2 | 12 | 1083 | 1 | 2005-07-01 | 3.03 |  |  | 703870002
1084 | CONJUNTO DE ESTRUTURAS SUPORTE DE EQUIPAMENTOS E BARRAMENTOS. COMPREENDENDO 20 COLUNAS DE AÇO GALVANIZADO. 6 COLUNAS DE CONCRETO E 15 VIGAS DE CONCRETO | M | N | 521 | Máquinas e equipamentos | 1232.1.04.04.01 | 003002.20.112.265.02.06.00.00.00.00.01084.00002 | 0 | PADRÃO | 1 | 5 | COLUNA DE CONCRETO. TIPO DUPLO T B1500DAM. COM 13.00m DE ALT | 2005-07-31 |  | 3002015 | N | Não | 29071.28 | 15036.64 | 14034.64 | 2023-04-01 | 6 | ESTRUTURA SUPORTE DE EQUIPAMENTO E DE BARRAMENTO | ESTRUTURA SUPORTE DE EQUIPAMENTO E DE BARRAMENTO | CONJUNTO DE ESTRUTURAS SUPORTE DE EQUIPAMENTO E DE BARRAMENT | N | 1 | Geração |  | 1 | PC | SE - 34,5 KV - PCH SANTA CLARA | 1 | 125/2001 USO DE BEM PUBLICO | Subestações em tensão menor que 230kV (DIT). | ESTRUTURA SUPORTE DE EQUIPAMENTO E DE BARRAMENTO | ESTRUTURA DE SUPORTE PARA BARRAMENTO | 3002 | 20 | 1 | 1 | 2 | 265 | 2 | 6 |  |  |  |  | 1084 | 2 | 2005-07-01 | 3.13
1084 | CONJUNTO DE ESTRUTURAS SUPORTE DE EQUIPAMENTOS E BARRAMENTOS. COMPREENDENDO 20 COLUNAS DE AÇO GALVANIZADO. 6 COLUNAS DE CONCRETO E 15 VIGAS DE CONCRETO | M | N | 521 | Máquinas e equipamentos | 1232.1.04.04.01 | 003002.20.112.265.02.06.00.00.00.00.01084.00002 | 0 | PADRÃO | 1 | 1 | VIGA DE CONCRETO. TIPO DUPLO T. COM 6.00m DE ALTURA | 2005-07-31 |  | 3002015 | N | Não | 6708.76 | 3510.35 | 3198.41 | 2023-04-01 | 3 | ESTRUTURA SUPORTE DE EQUIPAMENTO E DE BARRAMENTO | ESTRUTURA SUPORTE DE EQUIPAMENTO E DE BARRAMENTO | CONJUNTO DE ESTRUTURAS SUPORTE DE EQUIPAMENTO E DE BARRAMENT | S | 1 | Geração |  | 1 | PC | SE - 34,5 KV - PCH SANTA CLARA | 1 | 125/2001 USO DE BEM PUBLICO | Subestações em tensão menor que 230kV (DIT). | ESTRUTURA SUPORTE DE EQUIPAMENTO E DE BARRAMENTO | ESTRUTURA DE SUPORTE PARA BARRAMENTO | 3002 | 20 | 1 | 1 | 2 | 265 | 2 | 6 |  |  |  |  | 1084 | 2 | 2005-07-01 | 3.13
1084 | CONJUNTO DE ESTRUTURAS SUPORTE DE EQUIPAMENTOS E BARRAMENTOS. COMPREENDENDO 20 COLUNAS DE AÇO GALVANIZADO. 6 COLUNAS DE CONCRETO E 15 VIGAS DE CONCRETO | M | N | 521 | Máquinas e equipamentos | 1232.1.04.04.01 | 003002.20.112.265.02.06.00.00.00.00.01084.00002 | 0 | PADRÃO | 1 | 2 | VIGA DE CONCRETO. TIPO DUPLO T. COM 4.00m DE ALTURA | 2005-07-31 |  | 3002015 | N | Não | 17890.02 | 9657.56 | 8232.46 | 2023-04-01 | 12 | ESTRUTURA SUPORTE DE EQUIPAMENTO E DE BARRAMENTO | ESTRUTURA SUPORTE DE EQUIPAMENTO E DE BARRAMENTO | CONJUNTO DE ESTRUTURAS SUPORTE DE EQUIPAMENTO E DE BARRAMENT | N | 1 | Geração |  | 1 | PC | SE - 34,5 KV - PCH SANTA CLARA | 1 | 125/2001 USO DE BEM PUBLICO | Subestações em tensão menor que 230kV (DIT). | ESTRUTURA SUPORTE DE EQUIPAMENTO E DE BARRAMENTO | ESTRUTURA DE SUPORTE PARA BARRAMENTO | 3002 | 20 | 1 | 1 | 2 | 265 | 2 | 6 |  |  |  |  | 1084 | 2 | 2005-07-01 | 3.13
1084 | CONJUNTO DE ESTRUTURAS SUPORTE DE EQUIPAMENTOS E BARRAMENTOS. COMPREENDENDO 20 COLUNAS DE AÇO GALVANIZADO. 6 COLUNAS DE CONCRETO E 15 VIGAS DE CONCRETO | M | N | 521 | Máquinas e equipamentos | 1232.1.04.04.01 | 003002.20.112.265.02.06.00.00.00.00.01084.00002 | 0 | PADRÃO | 1 | 3 | COLUNA EM AÇO GALVANIZADO. TIPO CS-06. COM 3.80m DE ALTURA | 2005-07-31 |  | 3002015 | N | Não | 68948.44 | 35662.43 | 33286.01 | 2023-04-01 | 17 | ESTRUTURA SUPORTE DE EQUIPAMENTO E DE BARRAMENTO | ESTRUTURA SUPORTE DE EQUIPAMENTO E DE BARRAMENTO | CONJUNTO DE ESTRUTURAS SUPORTE DE EQUIPAMENTO E DE BARRAMENT | N | 1 | Geração |  | 1 | PC | SE - 34,5 KV - PCH SANTA CLARA | 1 | 125/2001 USO DE BEM PUBLICO | Subestações em tensão menor que 230kV (DIT). | ESTRUTURA SUPORTE DE EQUIPAMENTO E DE BARRAMENTO | ESTRUTURA DE SUPORTE PARA BARRAMENTO | 3002 | 20 | 1 | 1 | 2 | 265 | 2 | 6 |  |  |  |  | 1084 | 2 | 2005-07-01 | 3.13
1084 | CONJUNTO DE ESTRUTURAS SUPORTE DE EQUIPAMENTOS E BARRAMENTOS. COMPREENDENDO 20 COLUNAS DE AÇO GALVANIZADO. 6 COLUNAS DE CONCRETO E 15 VIGAS DE CONCRETO | M | N | 521 | Máquinas e equipamentos | 1232.1.04.04.01 | 003002.20.112.265.02.06.00.00.00.00.01084.00002 | 0 | PADRÃO | 1 | 4 | COLUNA EM AÇO GALVANIZADO. COM 2.00m DE ALTURA | 2005-07-31 |  | 3002015 | N | Não | 6403.88 | 3352.32 | 3051.56 | 2023-04-01 | 3 | ESTRUTURA SUPORTE DE EQUIPAMENTO E DE BARRAMENTO | ESTRUTURA SUPORTE DE EQUIPAMENTO E DE BARRAMENTO | CONJUNTO DE ESTRUTURAS SUPORTE DE EQUIPAMENTO E DE BARRAMENT | N | 1 | Geração |  | 1 | PC | SE - 34,5 KV - PCH SANTA CLARA | 1 | 125/2001 USO DE BEM PUBLICO | Subestações em tensão menor que 230kV (DIT). | ESTRUTURA SUPORTE DE EQUIPAMENTO E DE BARRAMENTO | ESTRUTURA DE SUPORTE PARA BARRAMENTO | 3002 | 20 | 1 | 1 | 2 | 265 | 2 | 6 |  |  |  |  | 1084 | 2 | 2005-07-01 | 3.13
1085 | SISTEMA DE ILUMINAÇÃO E FORÇA DA SUBESTAÇÃO. COMPOSTO DE POSTES. TOMADAS E LUMINÁRIAS | M | N | 521 | Máquinas e equipamentos | 1232.1.04.04.01 | 003002.20.112.460.01.00.00.00.00.00.01085.00001 | 0 | PADRÃO | 4 | 1 | LUMINÁRIAS. TIPO HOLOFOTES COM LÂMPADAS DE VAP. METÁLICO DE | 2005-07-31 |  | 3002019 | N | Não | 4385.16 | 2781.3 | 1603.86 | 2023-04-01 | 2 | SISTEMA DE SERVIÇOS | SISTEMA DE ILUMINAÇÃO E /OU FORÇA | LUMINÁRIA | S | 1 | Geração |  | 1 | PC | SE - 34,5 KV - PCH SANTA CLARA | 1 | 125/2001 USO DE BEM PUBLICO | Subestações em tensão menor que 230kV (DIT). | SISTEMA DE ILUMINAÇÃO E FORÇA | SISTEMA DE ILUMINAÇÃO E FORÇA | 3002 | 20 | 1 | 1 | 2 | 460 | 1 | [5 empty] | 1085 | 1 | 2005-07-01 | 4
1085 | SISTEMA DE ILUMINAÇÃO E FORÇA DA SUBESTAÇÃO. COMPOSTO DE POSTES. TOMADAS E LUMINÁRIAS | M | N | 521 | Máquinas e equipamentos | 1232.1.04.04.01 | 003002.20.112.460.01.00.00.00.00.00.01085.00001 | 0 | PADRÃO | 4 | 2 | POSTES TUBULARES TELEFÔNICOS DE 6.00m DE ALTURA. EM AÇO GALV | 2005-07-31 |  | 3002019 | N | Não | 3285.53 | 2075.96 | 1209.57 | 2023-04-01 | 2 | SISTEMA DE SERVIÇOS | SISTEMA DE ILUMINAÇÃO E /OU FORÇA | LUMINÁRIA | N | 1 | Geração |  | 1 | PC | SE - 34,5 KV - PCH SANTA CLARA | 1 | 125/2001 USO DE BEM PUBLICO | Subestações em tensão menor que 230kV (DIT). | SISTEMA DE ILUMINAÇÃO E FORÇA | SISTEMA DE ILUMINAÇÃO E FORÇA | 3002 | 20 | 1 | 1 | 2 | 460 | 1 | [5 empty] | 1085 | 1 | 2005-07-01 | 4
1085 | SISTEMA DE ILUMINAÇÃO E FORÇA DA SUBESTAÇÃO. COMPOSTO DE POSTES. TOMADAS E LUMINÁRIAS | M | N | 521 | Máquinas e equipamentos | 1232.1.04.04.01 | 003002.20.112.460.01.00.00.00.00.00.01085.00001 | 0 | PADRÃO | 4 | 3 | SISTEMA DE ILUMINAÇÃO E FORÇA | 2005-07-31 |  | 3002019 | N | Não | 767.07 | 523.53 | 243.54 | 2023-04-01 | 1 | SISTEMA DE SERVIÇOS | SISTEMA DE ILUMINAÇÃO E /OU FORÇA | LUMINÁRIA | N | 1 | Geração |  | 1 | PC | SE - 34,5 KV - PCH SANTA CLARA | 1 | 125/2001 USO DE BEM PUBLICO | Subestações em tensão menor que 230kV (DIT). | SISTEMA DE ILUMINAÇÃO E FORÇA | SISTEMA DE ILUMINAÇÃO E FORÇA | 3002 | 20 | 1 | 1 | 2 | 460 | 1 | [5 empty] | 1085 | 1 | 2005-07-01 | 4
1086 | TRANSFORMADOR DE CORRENTE MONOPOLAR. FABRICANTE AREVA. MODELO SDF-36. CORRENTE TÉRMICA 12.5kA. CORRENTE DINÂMICA 31.25kA. CORRENTE SECUNDÁRIA 5A. FATOR TÉRMICO 1.2. Nº DE SÉRIE 04.135901 | M | S | 521 | Máquinas e equipamentos | 1232.1.04.04.01 | 003002.20.192.575.01.12.00.51.00.02.01086.00003 | 0 | PADRÃO | 1 | 1 | TRANSFORMADOR DE CORRENTE | 2005-07-31 |  | 3002020 | N | Não | 10539.05 | 7250.86 | 3288.19 | 2023-04-01 | 1 | TRANSFORMADOR DE MEDIDA | TRANSFORMADOR DE CORRENTE | TRANSFORMADOR DE CORRENTE | N | 1 | Geração |  | 1 | PC | SE - 34,5 KV - PCH SANTA CLARA | 1 | 125/2001 USO DE BEM PUBLICO | Subestações em tensão menor que 230kV (DIT). | TRANSFORMADOR DE MEDIDA | TRANSFORMADOR DE CORRENTE | 3002 | 20 | 1 | 9 | 2 | 575 | 1 | 12 |  | 51 |  | 2 | 1086 | 3 | 2005-07-01 | 4.35 |  |  | 4135901
1087 | TRANSFORMADOR DE CORRENTE MONOPOLAR. FABRICANTE AREVA. MODELO SDF-36. CORRENTE TÉRMICA 12.5kA. CORRENTE DINÂMICA 31.25kA. CORRENTE SECUNDÁRIA 5A. FATOR TÉRMICO 1.2. Nº DE SÉRIE 04.135902 | M | S | 521 | Máquinas e equipamentos | 1232.1.04.04.01 | 003002.20.192.575.01.12.00.51.00.02.01087.00003 | 0 | PADRÃO | 1 | 1 | TRANSFORMADOR DE CORRENTE | 2005-07-31 |  | 3002021 | N | Não | 10539.05 | 7250.86 | 3288.19 | 2023-04-01 | 1 | TRANSFORMADOR DE MEDIDA | TRANSFORMADOR DE CORRENTE | TRANSFORMADOR DE CORRENTE | N | 1 | Geração |  | 1 | PC | SE - 34,5 KV - PCH SANTA CLARA | 1 | 125/2001 USO DE BEM PUBLICO | Subestações em tensão menor que 230kV (DIT). | TRANSFORMADOR DE MEDIDA | TRANSFORMADOR DE CORRENTE | 3002 | 20 | 1 | 9 | 2 | 575 | 1 | 12 |  | 51 |  | 2 | 1087 | 3 | 2005-07-01 | 4.35 |  |  | 4135902
1088 | TRANSFORMADOR DE CORRENTE MONOPOLAR. FABRICANTE AREVA. MODELO SDF-36. CORRENTE TÉRMICA 12.5kA. CORRENTE DINÂMICA 31.25kA. CORRENTE SECUNDÁRIA 5A. FATOR TÉRMICO 1.2. Nº DE SÉRIE 04.135903 | M | S | 521 | Máquinas e equipamentos | 1232.1.04.04.01 | 003002.20.192.575.01.12.00.51.00.02.01088.00003 | 0 | PADRÃO | 1 | 1 | TRANSFORMADOR DE CORRENTE | 2005-07-31 |  | 3002022 | N | Não | 10539.05 | 7250.86 | 3288.19 | 2023-04-01 | 1 | TRANSFORMADOR DE MEDIDA | TRANSFORMADOR DE CORRENTE | TRANSFORMADOR DE CORRENTE | N | 1 | Geração |  | 1 | PC | SE - 34,5 KV - PCH SANTA CLARA | 1 | 125/2001 USO DE BEM PUBLICO | Subestações em tensão menor que 230kV (DIT). | TRANSFORMADOR DE MEDIDA | TRANSFORMADOR DE CORRENTE | 3002 | 20 | 1 | 9 | 2 | 575 | 1 | 12 |  | 51 |  | 2 | 1088 | 3 | 2005-07-01 | 4.35 |  |  | 4135903
1089 | TRANSFORMADOR DE CORRENTE MONOPOLAR. FABRICANTE AREVA. MODELO SDF-36. CORRENTE TÉRMICA 12.5kA. CORRENTE DINÂMICA 31.25kA. CORRENTE SECUNDÁRIA 5A. FATOR TÉRMICO 1.2. Nº DE SÉRIE 04.1359014 | M | S | 521 | Máquinas e equipamentos | 1232.1.04.04.01 | 003002.20.192.575.01.12.00.51.00.02.01089.00003 | 0 | PADRÃO | 1 | 1 | TRANSFORMADOR DE CORRENTE | 2005-07-31 |  | 3002023 | N | Não | 10539.05 | 7250.86 | 3288.19 | 2023-04-01 | 1 | TRANSFORMADOR DE MEDIDA | TRANSFORMADOR DE CORRENTE | TRANSFORMADOR DE CORRENTE | N | 1 | Geração |  | 1 | PC | SE - 34,5 KV - PCH SANTA CLARA | 1 | 125/2001 USO DE BEM PUBLICO | Subestações em tensão menor que 230kV (DIT). | TRANSFORMADOR DE MEDIDA | TRANSFORMADOR DE CORRENTE | 3002 | 20 | 1 | 9 | 2 | 575 | 1 | 12 |  | 51 |  | 2 | 1089 | 3 | 2005-07-01 | 4.35 |  |  | 4135904
1090 | TRANSFORMADOR DE CORRENTE MONOPOLAR. FABRICANTE AREVA. MODELO SDF-36. CORRENTE TÉRMICA 12.5kA. CORRENTE DINÂMICA 31.25kA. CORRENTE SECUNDÁRIA 5A. FATOR TÉRMICO 1.2. Nº DE SÉRIE 04.135905 | M | S | 521 | Máquinas e equipamentos | 1232.1.04.04.01 | 003002.20.192.575.01.12.00.51.00.02.01090.00003 | 0 | PADRÃO | 1 | 1 | TRANSFORMADOR DE CORRENTE | 2005-07-31 |  | 3002024 | N | Não | 10539.05 | 7322.67 | 3216.38 | 2023-04-01 | 1 | TRANSFORMADOR DE MEDIDA | TRANSFORMADOR DE CORRENTE | TRANSFORMADOR DE CORRENTE | N | 1 | Geração |  | 1 | PC | SE - 34,5 KV - PCH SANTA CLARA | 1 | 125/2001 USO DE BEM PUBLICO | Subestações em tensão menor que 230kV (DIT). | TRANSFORMADOR DE MEDIDA | TRANSFORMADOR DE CORRENTE | 3002 | 20 | 1 | 9 | 2 | 575 | 1 | 12 |  | 51 |  | 2 | 1090 | 3 | 2005-07-01 | 4.35 |  |  | 4135905
1091 | TRANSFORMADOR DE CORRENTE MONOPOLAR. FABRICANTE AREVA. MODELO SDF-36. CORRENTE TÉRMICA 12.5kA. CORRENTE DINÂMICA 31.25kA. CORRENTE SECUNDÁRIA 5A. FATOR TÉRMICO 1.2. Nº DE SÉRIE 04.135906 | M | S | 521 | Máquinas e equipamentos | 1232.1.04.04.01 | 003002.20.192.575.01.12.00.51.00.02.01091.00003 | 0 | PADRÃO | 1 | 1 | TRANSFORMADOR DE CORRENTE | 2005-07-31 |  | 3002025 | N | Não | 10539.05 | 7446.4 | 3092.65 | 2023-04-01 | 1 | TRANSFORMADOR DE MEDIDA | TRANSFORMADOR DE CORRENTE | TRANSFORMADOR DE CORRENTE | N | 1 | Geração |  | 1 | PC | SE - 34,5 KV - PCH SANTA CLARA | 1 | 125/2001 USO DE BEM PUBLICO | Subestações em tensão menor que 230kV (DIT). | TRANSFORMADOR DE MEDIDA | TRANSFORMADOR DE CORRENTE | 3002 | 20 | 1 | 9 | 2 | 575 | 1 | 12 |  | 51 |  | 2 | 1091 | 3 | 2005-07-01 | 4.35 |  |  | 4135906
1092 | TRANSFORMADOR DE CORRENTE MONOPOLAR. FABRICANTE AREVA. MODELO SDF-36. CORRENTE TÉRMICA 12.5kA. CORRENTE DINÂMICA 31.25kA. CORRENTE SECUNDÁRIA 5A. FATOR TÉRMICO 1.2. Nº DE SÉRIE 04.135907 | M | S | 521 | Máquinas e equipamentos | 1232.1.04.04.01 | 003002.20.122.575.01.12.00.51.00.02.01092.00003 | 0 | PADRÃO | 1 | 1 | TRANSFORMADOR DE CORRENTE | 2005-07-31 |  | 3002026 | N | Não | 10539.05 | 7474.55 | 3064.5 | 2023-04-01 | 1 | TRANSFORMADOR DE MEDIDA | TRANSFORMADOR DE CORRENTE | TRANSFORMADOR DE CORRENTE | N | 1 | Geração |  | 1 | PC | SE - 34,5 KV - PCH SANTA CLARA | 1 | 125/2001 USO DE BEM PUBLICO | Subestações em tensão menor que 230kV (DIT). | TRANSFORMADOR DE MEDIDA | TRANSFORMADOR DE CORRENTE | 3002 | 20 | 1 | 2 | 2 | 575 | 1 | 12 |  | 51 |  | 2 | 1092 | 3 | 2005-07-01 | 4.35 |  |  | 4135907
1093 | TRANSFORMADOR DE CORRENTE MONOPOLAR. FABRICANTE AREVA. MODELO SDF-36. CORRENTE TÉRMICA 12.5kA. CORRENTE DINÂMICA 31.25kA. CORRENTE SECUNDÁRIA 5A. FATOR TÉRMICO 1.2. Nº DE SÉRIE 04.135908 | M | S | 521 | Máquinas e equipamentos | 1232.1.04.04.01 | 003002.20.122.575.01.12.00.51.00.02.01093.00003 | 0 | PADRÃO | 1 | 1 | TRANSFORMADOR DE CORRENTE | 2005-07-31 |  | 3002027 | N | Não | 10539.05 | 7476.01 | 3063.04 | 2023-04-01 | 1 | TRANSFORMADOR DE MEDIDA | TRANSFORMADOR DE CORRENTE | TRANSFORMADOR DE CORRENTE | N | 1 | Geração |  | 1 | PC | SE - 34,5 KV - PCH SANTA CLARA | 1 | 125/2001 USO DE BEM PUBLICO | Subestações em tensão menor que 230kV (DIT). | TRANSFORMADOR DE MEDIDA | TRANSFORMADOR DE CORRENTE | 3002 | 20 | 1 | 2 | 2 | 575 | 1 | 12 |  | 51 |  | 2 | 1093 | 3 | 2005-07-01 | 4.35 |  |  | 4135908
1094 | TRANSFORMADOR DE CORRENTE MONOPOLAR. FABRICANTE AREVA. MODELO SDF-36. CORRENTE TÉRMICA 12.5kA. CORRENTE DINÂMICA 31.25kA. CORRENTE SECUNDÁRIA 5A. FATOR TÉRMICO 1.2. Nº DE SÉRIE 04.135909 | M | S | 521 | Máquinas e equipamentos | 1232.1.04.04.01 | 003002.20.122.575.01.12.00.51.00.02.01094.00003 | 0 | PADRÃO | 1 | 1 | TRANSFORMADOR DE CORRENTE | 2005-07-31 |  | 3002028 | N | Não | 10539.05 | 7476.01 | 3063.04 | 2023-04-01 | 1 | TRANSFORMADOR DE MEDIDA | TRANSFORMADOR DE CORRENTE | TRANSFORMADOR DE CORRENTE | N | 1 | Geração |  | 1 | PC | SE - 34,5 KV - PCH SANTA CLARA | 1 | 125/2001 USO DE BEM PUBLICO | Subestações em tensão menor que 230kV (DIT). | TRANSFORMADOR DE MEDIDA | TRANSFORMADOR DE CORRENTE | 3002 | 20 | 1 | 2 | 2 | 575 | 1 | 12 |  | 51 |  | 2 | 1094 | 3 | 2005-07-01 | 4.35 |  |  | 4135909
1095 | TRANSFORMADOR DE POTENCIAL CAPACITIVO MONOFÁSICO. FABRICANTE AREVA. TIPO VHE-36. POTÊNICA TÉRMICA 1000VA. CARGA NOMINAL 100VA. TENSÕES SECUNDÁRIAS 115 E 115/1.73 E Nº DE SÉRIE 04.136001 | M | S | 521 | Máquinas e equipamentos | 1232.1.04.04.01 | 003002.20.132.575.11.36.00.03.00.02.01095.00005 | 0 | PADRÃO | 1 | 1 | TRANSFORMADOR DE POTENCIAL CAPACITIVO | 2005-07-31 |  | 3002029 | N | Não | 3645.14 | 2032.47 | 1612.67 | 2023-04-01 | 1 | TRANSFORMADOR DE POTENCIAL CAPACITIVO OU RESISTIVO | TRANSFORMADOR DE POTENCIAL INTERMEDIÁRIO | TRANSFORMADOR DE POTENCIAL CAPACITIVO | N | 1 | Geração |  | 1 | PC | SE - 34,5 KV - PCH SANTA CLARA | 1 | 125/2001 USO DE BEM PUBLICO | Subestações em tensão menor que 230kV (DIT). | TRANSFORMADOR DE MEDIDA | TRANSFORMADOR DE POTENCIAL CAPACITIVO | 3002 | 20 | 1 | 3 | 2 | 575 | 11 | 36 |  | 3 |  | 2 | 1095 | 5 | 2005-07-01 | 3.33 |  |  | 4136001
1096 | TRANSFORMADOR DE POTENCIAL CAPACITIVO MONOFÁSICO. FABRICANTE AREVA. TIPO VHE-36. POTÊNICA TÉRMICA 1000VA. CARGA NOMINAL 100VA. TENSÕES SECUNDÁRIAS 115 E 115/1.73 E Nº DE SÉRIE 04.136002 | M | S | 521 | Máquinas e equipamentos | 1232.1.04.04.01 | 003002.20.132.575.11.36.00.03.00.02.01096.00005 | 0 | PADRÃO | 1 | 1 | TRANSFORMADOR DE POTENCIAL CAPACITIVO | 2005-07-31 |  | 3002030 | N | Não | 3645.14 | 2058.53 | 1586.61 | 2023-04-01 | 1 | TRANSFORMADOR DE POTENCIAL CAPACITIVO OU RESISTIVO | TRANSFORMADOR DE POTENCIAL INTERMEDIÁRIO | TRANSFORMADOR DE POTENCIAL CAPACITIVO | N | 1 | Geração |  | 1 | PC | SE - 34,5 KV - PCH SANTA CLARA | 1 | 125/2001 USO DE BEM PUBLICO | Subestações em tensão menor que 230kV (DIT). | TRANSFORMADOR DE MEDIDA | TRANSFORMADOR DE POTENCIAL CAPACITIVO | 3002 | 20 | 1 | 3 | 2 | 575 | 11 | 36 |  | 3 |  | 2 | 1096 | 5 | 2005-07-01 | 3.33 |  |  | 4136002
1097 | TRANSFORMADOR DE POTENCIAL CAPACITIVO MONOFÁSICO. FABRICANTE AREVA. TIPO VHE-36. POTÊNICA TÉRMICA 1000VA. CARGA NOMINAL 100VA. TENSÕES SECUNDÁRIAS 115 E 115/1.73 E Nº DE SÉRIE 04.136003 | M | S | 521 | Máquinas e equipamentos | 1232.1.04.04.01 | 003002.20.132.575.11.36.00.03.00.02.01097.00005 | 0 | PADRÃO | 1 | 1 | TRANSFORMADOR DE POTENCIAL CAPACITIVO | 2005-07-31 |  | 3002031 | N | Não | 3645.14 | 2072.07 | 1573.07 | 2023-04-01 | 1 | TRANSFORMADOR DE POTENCIAL CAPACITIVO OU RESISTIVO | TRANSFORMADOR DE POTENCIAL INTERMEDIÁRIO | TRANSFORMADOR DE POTENCIAL CAPACITIVO | N | 1 | Geração |  | 1 | PC | SE - 34,5 KV - PCH SANTA CLARA | 1 | 125/2001 USO DE BEM PUBLICO | Subestações em tensão menor que 230kV (DIT). | TRANSFORMADOR DE MEDIDA | TRANSFORMADOR DE POTENCIAL CAPACITIVO | 3002 | 20 | 1 | 3 | 2 | 575 | 11 | 36 |  | 3 |  | 2 | 1097 | 5 | 2005-07-01 | 3.33 |  |  | 4136003
1098 | TRANSFORMADOR DE POTENCIAL CAPACITIVO MONOFÁSICO. FABRICANTE AREVA. TIPO VHE-36. POTÊNICA TÉRMICA 1000VA. CARGA NOMINAL 100VA. TENSÕES SECUNDÁRIAS 115 E 115/1.73 E Nº DE SÉRIE 04.136004 | M | S | 521 | Máquinas e equipamentos | 1232.1.04.04.01 | 003002.20.192.575.11.36.00.03.00.02.01098.00005 | 0 | PADRÃO | 1 | 1 | TRANSFORMADOR DE POTENCIAL CAPACITIVO | 2005-07-31 |  | 3002032 | N | Não | 3645.14 | 2072.07 | 1573.07 | 2023-04-01 | 1 | TRANSFORMADOR DE POTENCIAL CAPACITIVO OU RESISTIVO | TRANSFORMADOR DE POTENCIAL INTERMEDIÁRIO | TRANSFORMADOR DE POTENCIAL CAPACITIVO | N | 1 | Geração |  | 1 | PC | SE - 34,5 KV - PCH SANTA CLARA | 1 | 125/2001 USO DE BEM PUBLICO | Subestações em tensão menor que 230kV (DIT). | TRANSFORMADOR DE MEDIDA | TRANSFORMADOR DE POTENCIAL CAPACITIVO | 3002 | 20 | 1 | 9 | 2 | 575 | 11 | 36 |  | 3 |  | 2 | 1098 | 5 | 2005-07-01 | 3.33 |  |  | 4136004
1099 | TRANSFORMADOR DE POTENCIAL CAPACITIVO MONOFÁSICO. FABRICANTE AREVA. TIPO VHE-36. POTÊNICA TÉRMICA 1000VA. CARGA NOMINAL 100VA. TENSÕES SECUNDÁRIAS 115 E 115/1.73 E Nº DE SÉRIE 04.136005 | M | S | 521 | Máquinas e equipamentos | 1232.1.04.04.01 | 003002.20.192.575.11.36.00.03.00.02.01099.00005 | 0 | PADRÃO | 1 | 1 | TRANSFORMADOR DE POTENCIAL CAPACITIVO | 2005-07-31 |  | 3002033 | N | Não | 3645.14 | 2086.48 | 1558.66 | 2023-04-01 | 1 | TRANSFORMADOR DE POTENCIAL CAPACITIVO OU RESISTIVO | TRANSFORMADOR DE POTENCIAL INTERMEDIÁRIO | TRANSFORMADOR DE POTENCIAL CAPACITIVO | N | 1 | Geração |  | 1 | PC | SE - 34,5 KV - PCH SANTA CLARA | 1 | 125/2001 USO DE BEM PUBLICO | Subestações em tensão menor que 230kV (DIT). | TRANSFORMADOR DE MEDIDA | TRANSFORMADOR DE POTENCIAL CAPACITIVO | 3002 | 20 | 1 | 9 | 2 | 575 | 11 | 36 |  | 3 |  | 2 | 1099 | 5 | 2005-07-01 | 3.33 |  |  | 4136005
1113 | CHAVE SECCIONADORA TRIFÁSICA DE ABERTURA CENTRAL. FABRICANTE DELMAR. MONTAGEM HORIZONTAL. MODELO AC-1451208-CM. COM LÂMINA DE ERRA. 1250A. MECANISMO DE OPERAÇÃO MOTORIZADO. Nº DE SÉRIE 6863 | M | S | 521 | Máquinas e equipamentos | 1232.1.04.04.01 | 003003.20.000.160.01.89.49.03.05.01.01113.00001 | 1 | GERAÇÃO | 1 | 3 | CHAVE | 2011-12-31 | COPEL DISTRIBUICÄO S/A | 13630 | N | Não | 25797.61 | 10525 | 15272.61 | 2023-04-01 | 1 | CHAVE | CHAVE | CHAVE | N | 1 | Geração |  | 1 | UN | SE - 138 KV - UHE FUNDÃO | 1 | 125/2001 USO DE BEM PUBLICO | Subestações em tensão menor que 230kV (DIT). | CHAVE | SECCIONADORA | 3003 | 20 | 0 | 0 | 0 | 160 | 1 | 89 | 49 | 3 | 5 | 1 | 1113 | 1 | 2011-12-01 | 3.33
1113 | CHAVE SECCIONADORA TRIFÁSICA DE ABERTURA CENTRAL. FABRICANTE DELMAR. MONTAGEM HORIZONTAL. MODELO AC-1451208-CM. COM LÂMINA DE ERRA. 1250A. MECANISMO DE OPERAÇÃO MOTORIZADO. Nº DE SÉRIE 6863 | M | S | 521 | Máquinas e equipamentos | 1232.1.04.04.01 | 003003.20.122.160.01.89.49.03.05.01.01113.00001 | 1 | GERAÇÃO | 1 | 2 | CHAVE | 2011-12-31 | COPEL DISTRIBUICÄO S/A | 13630 | N | Não | 25744.49 | 9930.08 | 15814.41 | 2023-04-01 | 1 | CHAVE | CHAVE | CHAVE | N | 1 | Geração |  | 1 | UN | SE - 138 KV - UHE FUNDÃO | 1 | 125/2001 USO DE BEM PUBLICO | Subestações em tensão menor que 230kV (DIT). | CHAVE | SECCIONADORA | 3003 | 20 | 1 | 2 | 2 | 160 | 1 | 89 | 49 | 3 | 5 | 1 | 1113 | 1 | 2011-12-01 | 3.33
1113 | CHAVE SECCIONADORA TRIFÁSICA DE ABERTURA CENTRAL. FABRICANTE DELMAR. MONTAGEM HORIZONTAL. MODELO AC-1451208-CM. COM LÂMINA DE ERRA. 1250A. MECANISMO DE OPERAÇÃO MOTORIZADO. Nº DE SÉRIE 6863 | M | S | 521 | Máquinas e equipamentos | 1232.1.04.04.01 | 003003.20.000.160.01.82.49.03.05.01.01113.00001 | 1 | GERAÇÃO | 1 | 4 | CHAVE SECCIONADORA TRIFASICA DE ABERTURA CENTRAL MOD.AC-1451 | 2012-08-21 |  |  | N | Não | 50488.02 | 18143.51 | 32344.51 | 2023-04-01 | 2 | CHAVE | CHAVE | CHAVE | N | 1 | Geração |  | 1 | UN | SE - 138 KV - UHE FUNDÃO | 1 | 125/2001 USO DE BEM PUBLICO | Subestações em tensão menor que 230kV (DIT). | CHAVE | SECCIONADORA | 3003 | 20 | 0 | 0 | 0 | 160 | 1 | 82 | 49 | 3 | 5 | 1 | 1113 | 1 | 2012-08-01 | 3.33
1115 | DISJUNTOR TRIPOLAR. FABRICANTE ABB. COM ISOLAMENTO EM SF6. MODELO LTB145D1/B. CORRENTE NOMINAL 3150 A. MECANISMO DE OPERAÇÃO ACIONADO POR MOLAS E COMANDO ELÉTRICO. Nº DE SÉRIE D5-141 | M | S | 521 | Máquinas e equipamentos | 1232.1.04.04.01 | 003003.20.122.210.01.82.75.04.02.31.01115.00001 | 0 | PADRÃO | 2 | 2 | DISJUNTOR | 2006-11-30 |  | 3003014 | N | Não | 84947.21 | 43087.97 | 41859.24 | 2023-04-01 | 1 | DISJUNTOR | DISJUNTOR A GÁS | PÓLO COMPLETO | S | 1 | Geração |  | 1 | PC | SE - 138 KV - UHE FUNDÃO | 1 | 125/2001 USO DE BEM PUBLICO | Subestações em tensão menor que 230kV (DIT). | DISJUNTOR | DISJUNTOR DE CLASSE DE TENSÃO IGUAL OU SUPERIOR A 69kV | 3003 | 20 | 1 | 2 | 2 | 210 | 1 | 82 | 75 | 4 | 2 | 31 | 1115 | 1 | 2006-11-01 | 3.03 |  |  | D5-141
1136 | PÁRA-RAIOS DE ÓXIDO DE ZINCO. FABRICANTE ABB. MODELO EXLIM Q120-EH145. NO DE SÉRIE 75092657 | M | N | 521 | Máquinas e equipamentos | 1232.1.04.04.01 | 003003.20.122.310.01.01.82.02.10.00.01136.00001 | 0 | PADRÃO | 1 | 1 | PÁRA-RAIOS | 2006-11-30 |  | 3003035 | N | Não | 8498.8 | 5707.71 | 2791.09 | 2023-04-01 | 1 | PÁRA-RAIOS | PÁRA-RAIOS | PÁRA-RAIOS | S | 1 | Geração |  | 1 | PC | SE - 138 KV - UHE FUNDÃO | 1 | 125/2001 USO DE BEM PUBLICO | Subestações em tensão menor que 230kV (DIT). | PÁRA-RAIOS | PÁRA-RAIOS | 3003 | 20 | 1 | 2 | 2 | 310 | 1 | 1 | 82 | 2 | 10 |  | 1136 | 1 | 2006-11-01 | 4.17 |  |  | 75092657
1137 | PÁRA-RAIOS DE ÓXIDO DE ZINCO. FABRICANTE ABB. MODELO EXLIM Q120-EH145. NO DE SÉRIE 75092658 | M | N | 521 | Máquinas e equipamentos | 1232.1.04.04.01 | 003003.20.122.310.01.01.82.02.10.00.01137.00001 | 0 | PADRÃO | 1 | 1 | PÁRA-RAIOS | 2006-11-30 |  | 3003036 | N | Não | 8498.8 | 5714.05 | 2784.75 | 2023-04-01 | 1 | PÁRA-RAIOS | PÁRA-RAIOS | PÁRA-RAIOS | S | 1 | Geração |  | 1 | PC | SE - 138 KV - UHE FUNDÃO | 1 | 125/2001 USO DE BEM PUBLICO | Subestações em tensão menor que 230kV (DIT). | PÁRA-RAIOS | PÁRA-RAIOS | 3003 | 20 | 1 | 2 | 2 | 310 | 1 | 1 | 82 | 2 | 10 |  | 1137 | 1 | 2006-11-01 | 4.17 |  |  | 75092658
1138 | PÁRA-RAIOS DE ÓXIDO DE ZINCO. FABRICANTE ABB. MODELO EXLIM Q120-EH145. NO DE SÉRIE 75092659 | M | N | 521 | Máquinas e equipamentos | 1232.1.04.04.01 | 003003.20.122.310.01.01.82.02.10.00.01138.00001 | 0 | PADRÃO | 1 | 1 | PÁRA-RAIOS | 2006-11-30 |  | 3003037 | N | Não | 8498.8 | 5714.05 | 2784.75 | 2023-04-01 | 1 | PÁRA-RAIOS | PÁRA-RAIOS | PÁRA-RAIOS | S | 1 | Geração |  | 1 | PC | SE - 138 KV - UHE FUNDÃO | 1 | 125/2001 USO DE BEM PUBLICO | Subestações em tensão menor que 230kV (DIT). | PÁRA-RAIOS | PÁRA-RAIOS | 3003 | 20 | 1 | 2 | 2 | 310 | 1 | 1 | 82 | 2 | 10 |  | 1138 | 1 | 2006-11-01 | 4.17 |  |  | 75092659
1139 | PÁRA-RAIOS DE ÓXIDO DE ZINCO. FABRICANTE ABB. MODELO EXLIM Q120-EH145. NO DE SÉRIE 75080585 | M | N | 521 | Máquinas e equipamentos | 1232.1.04.04.01 | 003003.20.122.310.01.01.82.02.10.00.01139.00001 | 0 | PADRÃO | 1 | 1 | PÁRA-RAIOS | 2006-11-30 |  | 3003038 | N | Não | 8498.8 | 5715.43 | 2783.37 | 2023-04-01 | 1 | PÁRA-RAIOS | PÁRA-RAIOS | PÁRA-RAIOS | S | 1 | Geração |  | 1 | PC | SE - 138 KV - UHE FUNDÃO | 1 | 125/2001 USO DE BEM PUBLICO | Subestações em tensão menor que 230kV (DIT). | PÁRA-RAIOS | PÁRA-RAIOS | 3003 | 20 | 1 | 2 | 2 | 310 | 1 | 1 | 82 | 2 | 10 |  | 1139 | 1 | 2006-11-01 | 4.17 |  |  | 75080585
1140 | PÁRA-RAIOS DE ÓXIDO DE ZINCO. FABRICANTE ABB. MODELO EXLIM Q120-EH145. NO DE SÉRIE 75080586 | M | N | 521 | Máquinas e equipamentos | 1232.1.04.04.01 | 003003.20.122.310.01.01.82.02.10.00.01140.00001 | 0 | PADRÃO | 1 | 1 | PÁRA-RAIOS | 2006-11-30 |  | 3003039 | N | Não | 8498.8 | 5715.43 | 2783.37 | 2023-04-01 | 1 | PÁRA-RAIOS | PÁRA-RAIOS | PÁRA-RAIOS | S | 1 | Geração |  | 1 | PC | SE - 138 KV - UHE FUNDÃO | 1 | 125/2001 USO DE BEM PUBLICO | Subestações em tensão menor que 230kV (DIT). | PÁRA-RAIOS | PÁRA-RAIOS | 3003 | 20 | 1 | 2 | 2 | 310 | 1 | 1 | 82 | 2 | 10 |  | 1140 | 1 | 2006-11-01 | 4.17 |  |  | 75080586
1141 | PÁRA-RAIOS DE ÓXIDO DE ZINCO. FABRICANTE ABB. MODELO EXLIM Q120-EH145. NO DE SÉRIE 75080589 | M | N | 521 | Máquinas e equipamentos | 1232.1.04.04.01 | 003003.20.122.310.01.01.82.02.10.00.01141.00001 | 0 | PADRÃO | 1 | 1 | PÁRA-RAIOS | 2006-11-30 |  | 3003040 | N | Não | 8498.8 | 5715.43 | 2783.37 | 2023-04-01 | 1 | PÁRA-RAIOS | PÁRA-RAIOS | PÁRA-RAIOS | S | 1 | Geração |  | 1 | PC | SE - 138 KV - UHE FUNDÃO | 1 | 125/2001 USO DE BEM PUBLICO | Subestações em tensão menor que 230kV (DIT). | PÁRA-RAIOS | PÁRA-RAIOS | 3003 | 20 | 1 | 2 | 2 | 310 | 1 | 1 | 82 | 2 | 10 |  | 1141 | 1 | 2006-11-01 | 4.17 |  |  | 75080589
1161 | TRANSFORMADOR DE CORRENTE. FABRICANTE ABB. TIPO MONOPOLAR DE 4 NÚCLEOS IMBD-145-A4. TENSÃO DE OPERAÇÃO 145kV E RELAÇÕES DE TRANSFORMAÇÃO DE 200/400-5[A] E 400/800-5[A]. Nº DE SÉRIE C37643 | M | S | 521 | Máquinas e equipamentos | 1232.1.04.04.01 | 003003.20.000.575.01.83.45.12.02.02.01161.00003 | 1 | GERAÇÃO | 1 | 3 | TRANSFORMADOR DE CORRENTE. FABRICANTE ABB. TIPO MONOPOLAR DE | 2012-08-21 |  |  | N | Não | 38238.45 | 13688.41 | 24550.04 | 2023-04-01 | 1 | TRANSFORMADOR DE MEDIDA | TRANSFORMADOR DE CORRENTE | TRANSFORMADOR DE CORRENTE | N | 1 | Geração |  | 1 | UN | SE - 138 KV - UHE FUNDÃO | 1 | 125/2001 USO DE BEM PUBLICO | Subestações em tensão menor que 230kV (DIT). | TRANSFORMADOR DE MEDIDA | TRANSFORMADOR DE CORRENTE | 3003 | 20 | 0 | 0 | 0 | 575 | 1 | 83 | 45 | 12 | 2 | 2 | 1161 | 3 | 2012-08-01 | 3.33 |  |  | C37644
1161 | TRANSFORMADOR DE CORRENTE. FABRICANTE ABB. TIPO MONOPOLAR DE 4 NÚCLEOS IMBD-145-A4. TENSÃO DE OPERAÇÃO 145kV E RELAÇÕES DE TRANSFORMAÇÃO DE 200/400-5[A] E 400/800-5[A]. Nº DE SÉRIE C37643 | M | S | 521 | Máquinas e equipamentos | 1232.1.04.04.01 | 003003.20.000.575.01.83.45.12.02.02.01161.00003 | 1 | GERAÇÃO | 1 | 2 | TRANSFORMADOR DE CORRENTE. FABRICANTE ABB. TIPO MONOPOLAR DE | 2012-08-21 |  |  | N | Não | 38238.45 | 13688.41 | 24550.04 | 2023-04-01 | 1 | TRANSFORMADOR DE MEDIDA | TRANSFORMADOR DE CORRENTE | TRANSFORMADOR DE CORRENTE | N | 1 | Geração |  | 1 | UN | SE - 138 KV - UHE FUNDÃO | 1 | 125/2001 USO DE BEM PUBLICO | Subestações em tensão menor que 230kV (DIT). | TRANSFORMADOR DE MEDIDA | TRANSFORMADOR DE CORRENTE | 3003 | 20 | 0 | 0 | 0 | 575 | 1 | 83 | 45 | 12 | 2 | 2 | 1161 | 3 | 2012-08-01 | 3.33 |  |  | C37640
1161 | TRANSFORMADOR DE CORRENTE. FABRICANTE ABB. TIPO MONOPOLAR DE 4 NÚCLEOS IMBD-145-A4. TENSÃO DE OPERAÇÃO 145kV E RELAÇÕES DE TRANSFORMAÇÃO DE 200/400-5[A] E 400/800-5[A]. Nº DE SÉRIE C37643 | M | S | 521 | Máquinas e equipamentos | 1232.1.04.04.01 | 003003.20.000.575.01.83.45.12.02.02.01161.00003 | 1 | GERAÇÃO | 1 | 4 | TRANSFORMADOR DE CORRENTE. FABRICANTE ABB. TIPO MONOPOLAR DE | 2012-08-21 |  |  | N | Não | 38238.45 | 13688.41 | 24550.04 | 2023-04-01 | 1 | TRANSFORMADOR DE MEDIDA | TRANSFORMADOR DE CORRENTE | TRANSFORMADOR DE CORRENTE | N | 1 | Geração |  | 1 | UN | SE - 138 KV - UHE FUNDÃO | 1 | 125/2001 USO DE BEM PUBLICO | Subestações em tensão menor que 230kV (DIT). | TRANSFORMADOR DE MEDIDA | TRANSFORMADOR DE CORRENTE | 3003 | 20 | 0 | 0 | 0 | 575 | 1 | 83 | 45 | 12 | 2 | 2 | 1161 | 3 | 2012-08-01 | 3.33 |  |  | C37646
1161 | TRANSFORMADOR DE CORRENTE. FABRICANTE ABB. TIPO MONOPOLAR DE 4 NÚCLEOS IMBD-145-A4. TENSÃO DE OPERAÇÃO 145kV E RELAÇÕES DE TRANSFORMAÇÃO DE 200/400-5[A] E 400/800-5[A]. Nº DE SÉRIE C37643 | M | S | 521 | Máquinas e equipamentos | 1232.1.04.04.01 | 003003.20.000.575.01.83.45.12.02.02.01161.00003 | 1 | GERAÇÃO | 1 | 7 | TRANSFORMADOR DE CORRENTE. FABRICANTE ABB. TIPO MONOPOLAR DE | 2012-08-21 |  |  | N | Não | 38238.45 | 13688.41 | 24550.04 | 2023-04-01 | 1 | TRANSFORMADOR DE MEDIDA | TRANSFORMADOR DE CORRENTE | TRANSFORMADOR DE CORRENTE | N | 1 | Geração |  | 1 | UN | SE - 138 KV - UHE FUNDÃO | 1 | 125/2001 USO DE BEM PUBLICO | Subestações em tensão menor que 230kV (DIT). | TRANSFORMADOR DE MEDIDA | TRANSFORMADOR DE CORRENTE | 3003 | 20 | 0 | 0 | 0 | 575 | 1 | 83 | 45 | 12 | 2 | 2 | 1161 | 3 | 2012-08-01 | 3.33 |  |  | C37645
1161 | TRANSFORMADOR DE CORRENTE. FABRICANTE ABB. TIPO MONOPOLAR DE 4 NÚCLEOS IMBD-145-A4. TENSÃO DE OPERAÇÃO 145kV E RELAÇÕES DE TRANSFORMAÇÃO DE 200/400-5[A] E 400/800-5[A]. Nº DE SÉRIE C37643 | M | S | 521 | Máquinas e equipamentos | 1232.1.04.04.01 | 003003.20.000.575.01.83.45.12.02.02.01161.00003 | 1 | GERAÇÃO | 1 | 6 | TRANSFORMADOR DE CORRENTE. FABRICANTE ABB. TIPO MONOPOLAR DE | 2012-08-21 |  |  | N | Não | 38055.51 | 13622.92 | 24432.59 | 2023-04-01 | 1 | TRANSFORMADOR DE MEDIDA | TRANSFORMADOR DE CORRENTE | TRANSFORMADOR DE CORRENTE | N | 1 | Geração |  | 1 | UN | SE - 138 KV - UHE FUNDÃO | 1 | 125/2001 USO DE BEM PUBLICO | Subestações em tensão menor que 230kV (DIT). | TRANSFORMADOR DE MEDIDA | TRANSFORMADOR DE CORRENTE | 3003 | 20 | 0 | 0 | 0 | 575 | 1 | 83 | 45 | 12 | 2 | 2 | 1161 | 3 | 2012-08-01 | 3.33 |  |  | C37638
1161 | TRANSFORMADOR DE CORRENTE. FABRICANTE ABB. TIPO MONOPOLAR DE 4 NÚCLEOS IMBD-145-A4. TENSÃO DE OPERAÇÃO 145kV E RELAÇÕES DE TRANSFORMAÇÃO DE 200/400-5[A] E 400/800-5[A]. Nº DE SÉRIE C37643 | M | S | 521 | Máquinas e equipamentos | 1232.1.04.04.01 | 003003.20.000.575.01.83.45.12.02.02.01161.00003 | 1 | GERAÇÃO | 1 | 5 | TRANSFORMADOR DE CORRENTE. FABRICANTE ABB. TIPO MONOPOLAR DE | 2012-08-21 |  |  | N | Não | 38238.45 | 13688.41 | 24550.04 | 2023-04-01 | 1 | TRANSFORMADOR DE MEDIDA | TRANSFORMADOR DE CORRENTE | TRANSFORMADOR DE CORRENTE | N | 1 | Geração |  | 1 | UN | SE - 138 KV - UHE FUNDÃO | 1 | 125/2001 USO DE BEM PUBLICO | Subestações em tensão menor que 230kV (DIT). | TRANSFORMADOR DE MEDIDA | TRANSFORMADOR DE CORRENTE | 3003 | 20 | 0 | 0 | 0 | 575 | 1 | 83 | 45 | 12 | 2 | 2 | 1161 | 3 | 2012-08-01 | 3.33 |  |  | C37639
1174 | TRANSFORMADOR DE POTENCIAL INDUTIVO. FABRICANTE ABB. MONOFÁSICO. CLASSE DE TENSÃO 145kV. DE 2 ENROLAMENTOS SECUNDÁRIOS. Nº DE SÉRIE P35559 | M | S | 521 | Máquinas e equipamentos | 1232.1.04.04.01 | 003003.20.000.575.02.83.35.01.30.02.01174.00002 | 1 | GERAÇÃO | 1 | 2 | TRANSFORMADOR DE POTENCIAL. INDUTIVO FABRICANTE ABB MONOFASI | 2012-08-21 |  |  | N | Não | 42424.76 | 15187 | 27237.76 | 2023-04-01 | 1 | TRANSFORMADOR DE POTENCIAL CAPACITIVO OU RESISTIVO | TRANSFORMADOR DE POTENCIAL CAPACITIVO | TRANSFORMADOR DE POTENCIAL INDUTIVO DE 145KV (LT SCL) | N | 1 | Geração |  | 1 | UN | SE - 138 KV - UHE FUNDÃO | 1 | 125/2001 USO DE BEM PUBLICO | Subestações em tensão menor que 230kV (DIT). | TRANSFORMADOR DE MEDIDA | TRANSFORMADOR DE POTENCIAL | 3003 | 20 | 0 | 0 | 0 | 575 | 2 | 83 | 35 | 1 | 30 | 2 | 1174 | 2 | 2012-08-01 | 3.33 |  |  | P45841
1174 | TRANSFORMADOR DE POTENCIAL INDUTIVO. FABRICANTE ABB. MONOFÁSICO. CLASSE DE TENSÃO 145kV. DE 2 ENROLAMENTOS SECUNDÁRIOS. Nº DE SÉRIE P35559 | M | S | 521 | Máquinas e equipamentos | 1232.1.04.04.01 | 003003.20.000.575.02.83.35.01.30.02.01174.00002 | 1 | GERAÇÃO | 1 | 3 | TRANSFORMADOR DE POTENCIAL. INDUTIVO FABRICANTE ABB MONOFASI | 2012-08-21 |  |  | N | Não | 41607.24 | 14894.35 | 26712.89 | 2023-04-01 | 1 | TRANSFORMADOR DE POTENCIAL CAPACITIVO OU RESISTIVO | TRANSFORMADOR DE POTENCIAL CAPACITIVO | TRANSFORMADOR DE POTENCIAL INDUTIVO DE 145KV (LT SCL) | N | 1 | Geração |  | 1 | UN | SE - 138 KV - UHE FUNDÃO | 1 | 125/2001 USO DE BEM PUBLICO | Subestações em tensão menor que 230kV (DIT). | TRANSFORMADOR DE MEDIDA | TRANSFORMADOR DE POTENCIAL | 3003 | 20 | 0 | 0 | 0 | 575 | 2 | 83 | 35 | 1 | 30 | 2 | 1174 | 2 | 2012-08-01 | 3.33 |  |  | P45846
1174 | TRANSFORMADOR DE POTENCIAL INDUTIVO. FABRICANTE ABB. MONOFÁSICO. CLASSE DE TENSÃO 145kV. DE 2 ENROLAMENTOS SECUNDÁRIOS. Nº DE SÉRIE P35559 | M | S | 521 | Máquinas e equipamentos | 1232.1.04.04.01 | 003003.20.000.575.02.83.35.01.30.02.01174.00002 | 1 | GERAÇÃO | 1 | 4 | TRANSFORMADOR DE POTENCIAL. INDUTIVO FABRICANTE ABB MONOFASI | 2012-08-21 |  |  | N | Não | 41646.74 | 14908.5 | 26738.24 | 2023-04-01 | 1 | TRANSFORMADOR DE POTENCIAL CAPACITIVO OU RESISTIVO | TRANSFORMADOR DE POTENCIAL CAPACITIVO | TRANSFORMADOR DE POTENCIAL INDUTIVO DE 145KV (LT SCL) | N | 1 | Geração |  | 1 | UN | SE - 138 KV - UHE FUNDÃO | 1 | 125/2001 USO DE BEM PUBLICO | Subestações em tensão menor que 230kV (DIT). | TRANSFORMADOR DE MEDIDA | TRANSFORMADOR DE POTENCIAL | 3003 | 20 | 0 | 0 | 0 | 575 | 2 | 83 | 35 | 1 | 30 | 2 | 1174 | 2 | 2012-08-01 | 3.33 |  |  | P45845
1174 | TRANSFORMADOR DE POTENCIAL INDUTIVO. FABRICANTE ABB. MONOFÁSICO. CLASSE DE TENSÃO 145kV. DE 2 ENROLAMENTOS SECUNDÁRIOS. Nº DE SÉRIE P35559 | M | S | 521 | Máquinas e equipamentos | 1232.1.04.04.01 | 003003.20.000.575.02.83.35.01.30.02.01174.00002 | 1 | GERAÇÃO | 1 | 5 | TRANSFORMADOR DE POTENCIAL. INDUTIVO FABRICANTE ABB MONOFASI | 2012-08-21 |  |  | N | Não | 41864.65 | 14986.5 | 26878.15 | 2023-04-01 | 1 | TRANSFORMADOR DE POTENCIAL CAPACITIVO OU RESISTIVO | TRANSFORMADOR DE POTENCIAL CAPACITIVO | TRANSFORMADOR DE POTENCIAL INDUTIVO DE 145KV (LT SCL) | N | 1 | Geração |  | 1 | UN | SE - 138 KV - UHE FUNDÃO | 1 | 125/2001 USO DE BEM PUBLICO | Subestações em tensão menor que 230kV (DIT). | TRANSFORMADOR DE MEDIDA | TRANSFORMADOR DE POTENCIAL | 3003 | 20 | 0 | 0 | 0 | 575 | 2 | 83 | 35 | 1 | 30 | 2 | 1174 | 2 | 2012-08-01 | 3.33 |  |  | P45844
1174 | TRANSFORMADOR DE POTENCIAL INDUTIVO. FABRICANTE ABB. MONOFÁSICO. CLASSE DE TENSÃO 145kV. DE 2 ENROLAMENTOS SECUNDÁRIOS. Nº DE SÉRIE P35559 | M | S | 521 | Máquinas e equipamentos | 1232.1.04.04.01 | 003003.20.000.575.02.83.35.01.30.02.01174.00002 | 1 | GERAÇÃO | 1 | 6 | TRANSFORMADOR DE POTENCIAL. INDUTIVO FABRICANTE ABB MONOFASI | 2012-08-21 |  |  | N | Não | 42181.04 | 15099.76 | 27081.28 | 2023-04-01 | 1 | TRANSFORMADOR DE POTENCIAL CAPACITIVO OU RESISTIVO | TRANSFORMADOR DE POTENCIAL CAPACITIVO | TRANSFORMADOR DE POTENCIAL INDUTIVO DE 145KV (LT SCL) | N | 1 | Geração |  | 1 | UN | SE - 138 KV - UHE FUNDÃO | 1 | 125/2001 USO DE BEM PUBLICO | Subestações em tensão menor que 230kV (DIT). | TRANSFORMADOR DE MEDIDA | TRANSFORMADOR DE POTENCIAL | 3003 | 20 | 0 | 0 | 0 | 575 | 2 | 83 | 35 | 1 | 30 | 2 | 1174 | 2 | 2012-08-01 | 3.33 |  |  | P45843
1174 | TRANSFORMADOR DE POTENCIAL INDUTIVO. FABRICANTE ABB. MONOFÁSICO. CLASSE DE TENSÃO 145kV. DE 2 ENROLAMENTOS SECUNDÁRIOS. Nº DE SÉRIE P35559 | M | S | 521 | Máquinas e equipamentos | 1232.1.04.04.01 | 003003.20.000.575.02.83.35.01.30.02.01174.00002 | 1 | GERAÇÃO | 1 | 7 | TRANSFORMADOR DE POTENCIAL. INDUTIVO FABRICANTE ABB MONOFASI | 2012-08-21 |  |  | N | Não | 42347.04 | 15159.18 | 27187.86 | 2023-04-01 | 1 | TRANSFORMADOR DE POTENCIAL CAPACITIVO OU RESISTIVO | TRANSFORMADOR DE POTENCIAL CAPACITIVO | TRANSFORMADOR DE POTENCIAL INDUTIVO DE 145KV (LT SCL) | N | 1 | Geração |  | 1 | UN | SE - 138 KV - UHE FUNDÃO | 1 | 125/2001 USO DE BEM PUBLICO | Subestações em tensão menor que 230kV (DIT). | TRANSFORMADOR DE MEDIDA | TRANSFORMADOR DE POTENCIAL | 3003 | 20 | 0 | 0 | 0 | 575 | 2 | 83 | 35 | 1 | 30 | 2 | 1174 | 2 | 2012-08-01 | 3.33 |  |  | P45842
1178 | CHAVE SECCIONADORA. FABRICANTE DELMAR. AO TEMPO. TRIPOLAR. ABERTURA E MONTAGEM VERTICAL. MECANISMO DE OPERAÇÃO MANUAL. 34.5KV. 10KA. NBI 200KV. COM LÂMINAS DE TERRA. Nº DE SÉRIE 4687 | M | S | 521 | Máquinas e equipamentos | 1232.1.04.04.01 | 003004.20.192.160.02.34.00.03.01.01.01178.00001 | 0 | PADRÃO | 1 | 1 | CHAVE SECCIONADORA COM LÂMINAS DE TERRA. | 2006-11-30 |  | 3004001 | N | Não | 15661.88 | 14509.69 | 1152.19 | 2023-04-01 | 1 | CHAVE | CHAVE | CHAVE | N | 1 | Geração |  | 1 | PC | SE - 34,5 KV - PCH FUNDÃO | 1 | 125/2001 USO DE BEM PUBLICO | Subestações em tensão menor que 230kV (DIT). | CHAVE | SECCIONADORA COM LÂMINA DE TERRA | 3004 | 20 | 1 | 9 | 2 | 160 | 2 | 34 |  | 3 | 1 | 1 | 1178 | 1 | 2006-11-01 | 6.67 |  |  | 4687
1179 | CHAVE SECCIONADORA. FABRICANTE DELMAR. AO TEMPO. ABERTURA VERTICAL E MONTAGEM HORIZONTAL. MECANISMO DE OPERAÇÃO MANUAL. 34.5KV. 10KA. NBI 200KV. Nº DE SÉRIE 4685 | M | S | 521 | Máquinas e equipamentos | 1232.1.04.04.01 | 003004.20.192.160.02.34.00.03.01.01.01179.00001 | 0 | PADRÃO | 1 | 1 | CHAVE SECCIONADORA SEM LÂMINAS DE TERRA. | 2006-11-30 |  | 3004002 | N | Não | 15661.88 | 14522 | 1139.88 | 2023-04-01 | 1 | CHAVE | CHAVE | CHAVE | N | 1 | Geração |  | 1 | PC | SE - 34,5 KV - PCH FUNDÃO | 1 | 125/2001 USO DE BEM PUBLICO | Subestações em tensão menor que 230kV (DIT). | CHAVE | SECCIONADORA COM LÂMINA DE TERRA | 3004 | 20 | 1 | 9 | 2 | 160 | 2 | 34 |  | 3 | 1 | 1 | 1179 | 1 | 2006-11-01 | 6.67 |  |  | 4685
1180 | CHAVE SECCIONADORA. FABRICANTE DELMAR. AO TEMPO. ABERTURA VERTICAL E MONTAGEM VERTICAL. MECANISMO DE OPERAÇÃO MANUAL. 34.5KV. 10KA. NBI 200KV. Nº DE SÉRIE 4681 | M | S | 521 | Máquinas e equipamentos | 1232.1.04.04.01 | 003004.20.122.160.01.34.00.03.01.01.01180.00001 | 0 | PADRÃO | 1 | 1 | CHAVE SECCIONADORA SEM LÂMINAS DE TERRA. | 2006-11-30 |  | 3004003 | N | Não | 15661.88 | 14522 | 1139.88 | 2023-04-01 | 1 | CHAVE | CHAVE | CHAVE | N | 1 | Geração |  | 1 | PC | SE - 34,5 KV - PCH FUNDÃO | 1 | 125/2001 USO DE BEM PUBLICO | Subestações em tensão menor que 230kV (DIT). | CHAVE | SECCIONADORA | 3004 | 20 | 1 | 2 | 2 | 160 | 1 | 34 |  | 3 | 1 | 1 | 1180 | 1 | 2006-11-01 | 6.67 |  |  | 7401/A
1181 | BARRAMENTO FLEXÍVEL. CONSTITUÍDO DE 300.00M (56KG). DE CABO DE ALUMÍNIO CAA 2/0AWG. TENSÃO DE 34.5KV | M | N | 521 | Máquinas e equipamentos | 1232.1.04.04.01 | 003004.20.112.135.02.34.02.01.12.00.01181.00001 | 0 | PADRÃO | 1 | 1 | BARRAMENTO COM ACESSÓRIOS | 2006-11-30 |  | 3004004 | N | Não | 760.24 | 357.63 | 402.61 | 2023-04-01 | 1 | BARRAMENTO | BARRAMENTO | BARRAMENTO | S | 1 | Geração |  | 1 | KG | SE - 34,5 KV - PCH FUNDÃO | 1 | 125/2001 USO DE BEM PUBLICO | Subestações em tensão menor que 230kV (DIT). | BARRAMENTO | FLEXÍVEL | 3004 | 20 | 1 | 1 | 2 | 135 | 2 | 34 | 2 | 1 | 12 |  | 1181 | 1 | 2006-11-01 | 2.5
1182 | BARRAMENTO RÍGIDO. CONSTITUÍDO DE 27.00M (137KG). DE TUBOS DE ALUMÍNIO COM 50MM DE DIÂMETRO. TENSÃO DE 34.5KV | M | N | 521 | Máquinas e equipamentos | 1232.1.04.04.01 | 003004.20.112.135.01.34.20.01.44.00.01182.00001 | 0 | PADRÃO | 1 | 1 | BARRAMENTO COM ACESSÓRIOS | 2006-11-30 |  | 3004005 | N | Não | 4705.86 | 2055.39 | 2650.47 | 2023-04-01 | 1 | BARRAMENTO | BARRAMENTO | BARRAMENTO | S | 1 | Geração |  | 1 | KG | SE - 34,5 KV - PCH FUNDÃO | 1 | 125/2001 USO DE BEM PUBLICO | Subestações em tensão menor que 230kV (DIT). | BARRAMENTO | RÍGIDO | 3004 | 20 | 1 | 1 | 2 | 135 | 1 | 34 | 20 | 1 | 44 |  | 1182 | 1 | 2006-11-01 | 2.5
1183 | DISJUNTOR. FABRICANTE ABB. TIPO SF6 OHB 36.12.12. TRIPOLAR. ISOLAMENTO À GÁS SF6 (HEXAFLUORETO DE ENXOFRE). TENSÃO 36KV. POTÊNCIA 1.250A. ACIONAMENTO POR MOLAS E CARREGAMENTO ELÉTRICO. Nº DE SÉRIE 703870001 | M | N | 521 | Máquinas e equipamentos | 1232.1.04.04.01 | 003002.20.112.210.02.36.49.04.02.00.01183.00002 | 0 | PADRÃO | 2 | 1 | PÓLO COMPLETO DE DISJUNTOR | 2006-11-30 |  | 3004006 | N | Não | 44043.73 | 22081.27 | 21962.46 | 2023-04-01 | 3 | DISJUNTOR | DISJUNTOR A GÁS | PÓLO COMPLETO | N | 1 | Geração |  | 1 | PC | SE - 34,5 KV - PCH SANTA CLARA | 1 | 125/2001 USO DE BEM PUBLICO | Subestações em tensão menor que 230kV (DIT). | DISJUNTOR | DISJUNTOR DE CLASSE DE TENSÃO INFERIOR A 69kV | 3002 | 20 | 1 | 1 | 2 | 210 | 2 | 36 | 49 | 4 | 2 |  | 1183 | 2 | 2006-11-01 | 3.03 |  |  | 703870001
1183 | DISJUNTOR. FABRICANTE ABB. TIPO SF6 OHB 36.12.12. TRIPOLAR. ISOLAMENTO À GÁS SF6 (HEXAFLUORETO DE ENXOFRE). TENSÃO 36KV. POTÊNCIA 1.250A. ACIONAMENTO POR MOLAS E CARREGAMENTO ELÉTRICO. Nº DE SÉRIE 703870001 | M | N | 521 | Máquinas e equipamentos | 1232.1.04.04.01 | 003002.20.192.210.02.36.49.04.02.00.01183.00001 | 0 | PADRÃO | 2 | 2 | DISJUNTOR A GÁS | 2006-11-30 |  | 3004006 | N | Não | 4893.75 | 2541.33 | 2352.42 | 2023-04-01 | 1 | DISJUNTOR | DISJUNTOR A GÁS | PÓLO COMPLETO | S | 1 | Geração |  | 1 | PC | SE - 34,5 KV - PCH SANTA CLARA | 1 | 125/2001 USO DE BEM PUBLICO | Subestações em tensão menor que 230kV (DIT). | DISJUNTOR | DISJUNTOR DE CLASSE DE TENSÃO INFERIOR A 69kV | 3002 | 20 | 1 | 9 | 2 | 210 | 2 | 36 | 49 | 4 | 2 |  | 1183 | 1 | 2006-11-01 | 3.03 |  |  | 703870001
1184 | DISJUNTOR. FABRICANTE ABB. TIPO SF6 OHB 36.12.12. TRIPOLAR. ISOLAMENTO À GÁS SF6 (HEXAFLUORETO DE ENXOFRE). TENSÃO 36KV. POTÊNCIA 1.250A. ACIONAMENTO POR MOLAS E CARREGAMENTO ELÉTRICO. Nº DE SÉRIE 703870002 | M | N | 521 | Máquinas e equipamentos | 1232.1.04.04.01 | 003002.20.192.210.02.36.49.04.02.00.01184.00002 | 0 | PADRÃO | 2 | 1 | PÓLO COMPLETO DE DISJUNTOR | 2006-11-30 |  | 3004007 | N | Não | 44043.73 | 22081.27 | 21962.46 | 2023-04-01 | 3 | DISJUNTOR | DISJUNTOR A GÁS | PÓLO COMPLETO | N | 1 | Geração |  | 1 | PC | SE - 34,5 KV - PCH SANTA CLARA | 1 | 125/2001 USO DE BEM PUBLICO | Subestações em tensão menor que 230kV (DIT). | DISJUNTOR | DISJUNTOR DE CLASSE DE TENSÃO INFERIOR A 69kV | 3002 | 20 | 1 | 9 | 2 | 210 | 2 | 36 | 49 | 4 | 2 |  | 1184 | 2 | 2006-11-01 | 3.03 |  |  | 703870002
1184 | DISJUNTOR. FABRICANTE ABB. TIPO SF6 OHB 36.12.12. TRIPOLAR. ISOLAMENTO À GÁS SF6 (HEXAFLUORETO DE ENXOFRE). TENSÃO 36KV. POTÊNCIA 1.250A. ACIONAMENTO POR MOLAS E CARREGAMENTO ELÉTRICO. Nº DE SÉRIE 703870002 | M | N | 521 | Máquinas e equipamentos | 1232.1.04.04.01 | 003002.20.192.210.02.36.49.04.02.00.01184.00001 | 0 | PADRÃO | 2 | 2 | DISJUNTOR A GÁS | 2006-11-30 |  | 3004007 | N | Não | 4893.75 | 2547.82 | 2345.93 | 2023-04-01 | 1 | DISJUNTOR | DISJUNTOR A GÁS | PÓLO COMPLETO | S | 1 | Geração |  | 1 | PC | SE - 34,5 KV - PCH SANTA CLARA | 1 | 125/2001 USO DE BEM PUBLICO | Subestações em tensão menor que 230kV (DIT). | DISJUNTOR | DISJUNTOR DE CLASSE DE TENSÃO INFERIOR A 69kV | 3002 | 20 | 1 | 9 | 2 | 210 | 2 | 36 | 49 | 4 | 2 |  | 1184 | 1 | 2006-11-01 | 3.03 |  |  | 703870002
1185 | DISJUNTOR. FABRICANTE ABB. TIPO SF6 OHB 36.12.12. TRIPOLAR. ISOLAMENTO À GÁS SF6 (HEXAFLUORETO DE ENXOFRE). TENSÃO 36KV. POTÊNCIA 1.250A. ACIONAMENTO POR MOLAS E CARREGAMENTO ELÉTRICO. Nº DE SÉRIE 703870003 | M | N | 521 | Máquinas e equipamentos | 1232.1.04.04.01 | 003002.20.112.210.02.36.49.04.02.00.01185.00002 | 0 | PADRÃO | 2 | 1 | PÓLO COMPLETO DE DISJUNTOR | 2006-11-30 |  | 3004008 | N | Não | 44043.73 | 22081.27 | 21962.46 | 2023-04-01 | 3 | DISJUNTOR | DISJUNTOR A GÁS | PÓLO COMPLETO | N | 1 | Geração |  | 1 | PC | SE - 34,5 KV - PCH SANTA CLARA | 1 | 125/2001 USO DE BEM PUBLICO | Subestações em tensão menor que 230kV (DIT). | DISJUNTOR | DISJUNTOR DE CLASSE DE TENSÃO INFERIOR A 69kV | 3002 | 20 | 1 | 1 | 2 | 210 | 2 | 36 | 49 | 4 | 2 |  | 1185 | 2 | 2006-11-01 | 3.03 |  |  | 703870003
1185 | DISJUNTOR. FABRICANTE ABB. TIPO SF6 OHB 36.12.12. TRIPOLAR. ISOLAMENTO À GÁS SF6 (HEXAFLUORETO DE ENXOFRE). TENSÃO 36KV. POTÊNCIA 1.250A. ACIONAMENTO POR MOLAS E CARREGAMENTO ELÉTRICO. Nº DE SÉRIE 703870003 | M | N | 521 | Máquinas e equipamentos | 1232.1.04.04.01 | 003002.20.122.210.02.36.49.04.02.00.01185.00001 | 0 | PADRÃO | 2 | 2 | DISJUNTOR A GÁS | 2006-11-30 |  | 3004008 | N | Não | 4893.75 | 2553.99 | 2339.76 | 2023-04-01 | 1 | DISJUNTOR | DISJUNTOR A GÁS | PÓLO COMPLETO | S | 1 | Geração |  | 1 | PC | SE - 34,5 KV - PCH SANTA CLARA | 1 | 125/2001 USO DE BEM PUBLICO | Subestações em tensão menor que 230kV (DIT). | DISJUNTOR | DISJUNTOR DE CLASSE DE TENSÃO INFERIOR A 69kV | 3002 | 20 | 1 | 2 | 2 | 210 | 2 | 36 | 49 | 4 | 2 |  | 1185 | 1 | 2006-11-01 | 3.03 |  |  | 703870003
1186 | CONJUNTO DE ESTRUTURA SUPORTE. COMPOSTO POR 20 COLUNAS DE AÇO GALVANIZADO | M | N | 521 | Máquinas e equipamentos | 1232.1.04.04.01 | 003004.20.112.265.02.04.00.00.00.00.01186.00004 | 0 | PADRÃO | 2 | 1 | COLUNA DE AÇO GALVANIZADO. TIPO CS-06. ALTURA DE 3.8M. PESO | 2006-11-30 |  | 3004009 | N | Não | 67974.3 | 34269.58 | 33704.72 | 2023-04-01 | 17 | ESTRUTURA SUPORTE DE EQUIPAMENTO E DE BARRAMENTO | ESTRUTURA SUPORTE DE EQUIPAMENTO E DE BARRAMENTO | COLUNA | S | 1 | Geração |  | 1 | PC | SE - 34,5 KV - PCH FUNDÃO | 1 | 125/2001 USO DE BEM PUBLICO | Subestações em tensão menor que 230kV (DIT). | ESTRUTURA SUPORTE DE EQUIPAMENTO E DE BARRAMENTO | ESTRUTURA DE SUPORTE PARA BARRAMENTO | 3004 | 20 | 1 | 1 | 2 | 265 | 2 | 4 |  |  |  |  | 1186 | 4 | 2006-11-01 | 3.13
1186 | CONJUNTO DE ESTRUTURA SUPORTE. COMPOSTO POR 20 COLUNAS DE AÇO GALVANIZADO | M | N | 521 | Máquinas e equipamentos | 1232.1.04.04.01 | 003004.20.112.265.02.04.00.00.00.00.01186.00004 | 0 | PADRÃO | 2 | 2 | COLUNA DE AÇO GALVANIZADO. ALTURA DE 2.00M. PESO UNITÁRIO DE | 2006-11-30 |  | 3004009 | N | Não | 6313.4 | 3311.05 | 3002.35 | 2023-04-01 | 3 | ESTRUTURA SUPORTE DE EQUIPAMENTO E DE BARRAMENTO | ESTRUTURA SUPORTE DE EQUIPAMENTO E DE BARRAMENTO | COLUNA | N | 1 | Geração |  | 1 | PC | SE - 34,5 KV - PCH FUNDÃO | 1 | 125/2001 USO DE BEM PUBLICO | Subestações em tensão menor que 230kV (DIT). | ESTRUTURA SUPORTE DE EQUIPAMENTO E DE BARRAMENTO | ESTRUTURA DE SUPORTE PARA BARRAMENTO | 3004 | 20 | 1 | 1 | 2 | 265 | 2 | 4 |  |  |  |  | 1186 | 4 | 2006-11-01 | 3.13
1187 | CONJUNTO DE ESTRUTURA SUPORTE. COMPOSTO POR 6 COLUNAS 15 VIGAS DE CONCRETO. | M | N | 521 | Máquinas e equipamentos | 1232.1.04.04.01 | 003004.20.112.265.02.01.00.00.00.00.01187.00011 | 0 | PADRÃO | 1 | 1 | SUPORTE PARA BARRAMENTO. TIPO VIGA DUPLO "T" EM CONCRETO. SE | 2006-11-30 |  | 3004010 | N | Não | 24251.24 | 12603.53 | 11647.71 | 2023-04-01 | 15 | ESTRUTURA SUPORTE DE EQUIPAMENTO E DE BARRAMENTO | ESTRUTURA SUPORTE DE EQUIPAMENTO E DE BARRAMENTO | CONJUNTO DE ESTRUTURAS SUPORTE DE EQUIPAMENTO E DE BARRAMENT | N | 1 | Geração |  | 1 | PC | SE - 34,5 KV - PCH FUNDÃO | 1 | 125/2001 USO DE BEM PUBLICO | Subestações em tensão menor que 230kV (DIT). | ESTRUTURA SUPORTE DE EQUIPAMENTO E DE BARRAMENTO | ESTRUTURA DE SUPORTE PARA BARRAMENTO | 3004 | 20 | 1 | 1 | 2 | 265 | 2 | 1 |  |  |  |  | 1187 | 11 | 2006-11-01 | 3.13
1187 | CONJUNTO DE ESTRUTURA SUPORTE. COMPOSTO POR 6 COLUNAS 15 VIGAS DE CONCRETO. | M | N | 521 | Máquinas e equipamentos | 1232.1.04.04.01 | 003004.20.112.265.02.01.00.00.00.00.01187.00002 | 0 | PADRÃO | 1 | 2 | COLUNA DE CONCRETO. TIPO DUPLO "T" B1500DAN. ALTURA DE 13.00 | 2006-11-30 |  | 3004010 | N | Não | 28660.55 | 14840.26 | 13820.29 | 2023-04-01 | 6 | ESTRUTURA SUPORTE DE EQUIPAMENTO E DE BARRAMENTO | ESTRUTURA SUPORTE DE EQUIPAMENTO E DE BARRAMENTO | CONJUNTO DE ESTRUTURAS SUPORTE DE EQUIPAMENTO E DE BARRAMENT | S | 1 | Geração |  | 1 | PC | SE - 34,5 KV - PCH FUNDÃO | 1 | 125/2001 USO DE BEM PUBLICO | Subestações em tensão menor que 230kV (DIT). | ESTRUTURA SUPORTE DE EQUIPAMENTO E DE BARRAMENTO | ESTRUTURA DE SUPORTE PARA BARRAMENTO | 3004 | 20 | 1 | 1 | 2 | 265 | 2 | 1 |  |  |  |  | 1187 | 2 | 2006-11-01 | 3.13
1188 | SISTEMA DE ILUMINAÇÃO E FORÇA. COMPOSTO POR 2 POSTES. 2 HOLOFOTES E TOMADAS. | M | N | 521 | Máquinas e equipamentos | 1232.1.04.04.01 | 003004.20.112.460.01.00.00.00.00.00.01188.00004 | 0 | PADRÃO | 4 | 1 | LUMINÁRIA. TIPO PROJETOR RETANGULAR. PARA 1 LÂMPADA DE VAPOR | 2006-11-30 |  | 3004011 | N | Não | 4323.2 | 2750.12 | 1573.08 | 2023-04-01 | 2 | SISTEMA DE SERVIÇOS | SISTEMA DE ILUMINAÇÃO E /OU FORÇA | LUMINÁRIA | N | 1 | Geração |  | 1 | PC | SE - 34,5 KV - PCH FUNDÃO | 1 | 125/2001 USO DE BEM PUBLICO | Subestações em tensão menor que 230kV (DIT). | SISTEMA DE ILUMINAÇÃO E FORÇA | SISTEMA DE ILUMINAÇÃO E FORÇA | 3004 | 20 | 1 | 1 | 2 | 460 | 1 | [5 empty] | 1188 | 4 | 2006-11-01 | 4
1188 | SISTEMA DE ILUMINAÇÃO E FORÇA. COMPOSTO POR 2 POSTES. 2 HOLOFOTES E TOMADAS. | M | N | 521 | Máquinas e equipamentos | 1232.1.04.04.01 | 003004.20.112.460.01.00.00.00.00.00.01188.00003 | 0 | PADRÃO | 4 | 2 | POSTE EM AÇO GALVANIZADO. TIPO TUBULAR CÔNICO. COM 6.00M DE | 2006-11-30 |  | 3004011 | N | Não | 3239.11 | 2052.6 | 1186.51 | 2023-04-01 | 2 | SISTEMA DE SERVIÇOS | SISTEMA DE ILUMINAÇÃO E /OU FORÇA | LUMINÁRIA | N | 1 | Geração |  | 1 | PC | SE - 34,5 KV - PCH FUNDÃO | 1 | 125/2001 USO DE BEM PUBLICO | Subestações em tensão menor que 230kV (DIT). | SISTEMA DE ILUMINAÇÃO E FORÇA | SISTEMA DE ILUMINAÇÃO E FORÇA | 3004 | 20 | 1 | 1 | 2 | 460 | 1 | [5 empty] | 1188 | 3 | 2006-11-01 | 4
1188 | SISTEMA DE ILUMINAÇÃO E FORÇA. COMPOSTO POR 2 POSTES. 2 HOLOFOTES E TOMADAS. | M | N | 521 | Máquinas e equipamentos | 1232.1.04.04.01 | 003004.20.112.460.01.00.00.00.00.00.01188.00001 | 0 | PADRÃO | 4 | 3 | SISTEMA DE ILUMINAÇÃO E /OU FORÇA | 2006-11-30 |  | 3004011 | N | Não | 756.23 | 455.08 | 301.15 | 2023-04-01 | 2 | SISTEMA DE SERVIÇOS | SISTEMA DE ILUMINAÇÃO E /OU FORÇA | LUMINÁRIA | S | 1 | Geração |  | 1 | PC | SE - 34,5 KV - PCH FUNDÃO | 1 | 125/2001 USO DE BEM PUBLICO | Subestações em tensão menor que 230kV (DIT). | SISTEMA DE ILUMINAÇÃO E FORÇA | SISTEMA DE ILUMINAÇÃO E FORÇA | 3004 | 20 | 1 | 1 | 2 | 460 | 1 | [5 empty] | 1188 | 1 | 2006-11-01 | 4
1189 | TRANSFORMADOR DE CORRENTE. FABRICANTE AREVA. MODELO SDF-36. MONOFÁSICO. TENSÃO MÁXIMA 36.2KV. CORRENTE TÉRMICA MÍNIMA 12.5KA. CORRENTE DINÂMICA 31.25KA. Nº DE SÉRIE 04.135907 | M | S | 521 | Máquinas e equipamentos | 1232.1.04.04.01 | 003004.20.122.575.01.36.00.28.05.02.01189.00003 | 0 | PADRÃO | 1 | 1 | TRANSFORMADOR DE CORRENTE | 2006-11-30 |  | 3004012 | N | Não | 10390.15 | 7009.89 | 3380.26 | 2023-04-01 | 1 | TRANSFORMADOR DE MEDIDA | TRANSFORMADOR DE CORRENTE | TRANSFORMADOR DE CORRENTE | N | 1 | Geração |  | 1 | PC | SE - 34,5 KV - PCH FUNDÃO | 1 | 125/2001 USO DE BEM PUBLICO | Subestações em tensão menor que 230kV (DIT). | TRANSFORMADOR DE MEDIDA | TRANSFORMADOR DE CORRENTE | 3004 | 20 | 1 | 2 | 2 | 575 | 1 | 36 |  | 28 | 5 | 2 | 1189 | 3 | 2006-11-01 | 4.35 |  |  | 05.1550-09
1190 | TRANSFORMADOR DE CORRENTE. FABRICANTE AREVA. MODELO SDF-36. MONOFÁSICO. TENSÃO MÁXIMA 36.2KV. CORRENTE TÉRMICA MÍNIMA 12.5KA. CORRENTE DINÂMICA 31.25KA. Nº DE SÉRIE 04.135908 | M | S | 521 | Máquinas e equipamentos | 1232.1.04.04.01 | 003004.20.122.575.01.36.00.28.05.02.01190.00003 | 0 | PADRÃO | 1 | 1 | TRANSFORMADOR DE CORRENTE | 2006-11-30 |  | 3004013 | N | Não | 10390.15 | 7009.89 | 3380.26 | 2023-04-01 | 1 | TRANSFORMADOR DE MEDIDA | TRANSFORMADOR DE CORRENTE | TRANSFORMADOR DE CORRENTE | N | 1 | Geração |  | 1 | PC | SE - 34,5 KV - PCH FUNDÃO | 1 | 125/2001 USO DE BEM PUBLICO | Subestações em tensão menor que 230kV (DIT). | TRANSFORMADOR DE MEDIDA | TRANSFORMADOR DE CORRENTE | 3004 | 20 | 1 | 2 | 2 | 575 | 1 | 36 |  | 28 | 5 | 2 | 1190 | 3 | 2006-11-01 | 4.35 |  |  | 05.1550-08
1191 | TRANSFORMADOR DE CORRENTE. FABRICANTE AREVA. MODELO SDF-36. MONOFÁSICO. TENSÃO MÁXIMA 36.2KV. CORRENTE TÉRMICA MÍNIMA 12.5KA. CORRENTE DINÂMICA 31.25KA. Nº DE SÉRIE 04.135909 | M | S | 521 | Máquinas e equipamentos | 1232.1.04.04.01 | 003004.20.122.575.01.36.00.28.05.02.01191.00003 | 0 | PADRÃO | 1 | 1 | TRANSFORMADOR DE CORRENTE | 2006-11-30 |  | 3004014 | N | Não | 10390.15 | 7087.43 | 3302.72 | 2023-04-01 | 1 | TRANSFORMADOR DE MEDIDA | TRANSFORMADOR DE CORRENTE | TRANSFORMADOR DE CORRENTE | N | 1 | Geração |  | 1 | PC | SE - 34,5 KV - PCH FUNDÃO | 1 | 125/2001 USO DE BEM PUBLICO | Subestações em tensão menor que 230kV (DIT). | TRANSFORMADOR DE MEDIDA | TRANSFORMADOR DE CORRENTE | 3004 | 20 | 1 | 2 | 2 | 575 | 1 | 36 |  | 28 | 5 | 2 | 1191 | 3 | 2006-11-01 | 4.35 |  |  | 05.1550-07
1192 | TRANSFORMADOR DE CORRENTE. FABRICANTE AREVA. MODELO SDF-36. MONOFÁSICO. TENSÃO MÁXIMA 36.2KV. CORRENTE TÉRMICA MÍNIMA 12.5KA. CORRENTE DINÂMICA 31.25KA. Nº DE SÉRIE 04.135901 | M | S | 521 | Máquinas e equipamentos | 1232.1.04.04.01 | 003004.20.192.575.01.36.00.28.05.02.01192.00003 | 0 | PADRÃO | 1 | 1 | TRANSFORMADOR DE CORRENTE | 2006-11-30 |  | 3004015 | N | Não | 10390.15 | 7161.39 | 3228.76 | 2023-04-01 | 1 | TRANSFORMADOR DE MEDIDA | TRANSFORMADOR DE CORRENTE | TRANSFORMADOR DE CORRENTE | N | 1 | Geração |  | 1 | PC | SE - 34,5 KV - PCH FUNDÃO | 1 | 125/2001 USO DE BEM PUBLICO | Subestações em tensão menor que 230kV (DIT). | TRANSFORMADOR DE MEDIDA | TRANSFORMADOR DE CORRENTE | 3004 | 20 | 1 | 9 | 2 | 575 | 1 | 36 |  | 28 | 5 | 2 | 1192 | 3 | 2006-11-01 | 4.35 |  |  | 05.1550-03
1193 | TRANSFORMADOR DE CORRENTE. FABRICANTE AREVA. MODELO SDF-36. MONOFÁSICO. TENSÃO MÁXIMA 36.2KV. CORRENTE TÉRMICA MÍNIMA 12.5KA. CORRENTE DINÂMICA 31.25KA. Nº DE SÉRIE 04.135902 | M | S | 521 | Máquinas e equipamentos | 1232.1.04.04.01 | 003004.20.192.575.01.36.00.28.05.02.01193.00003 | 0 | PADRÃO | 1 | 1 | TRANSFORMADOR DE CORRENTE | 2006-11-30 |  | 3004016 | N | Não | 10390.15 | 7161.4 | 3228.75 | 2023-04-01 | 1 | TRANSFORMADOR DE MEDIDA | TRANSFORMADOR DE CORRENTE | TRANSFORMADOR DE CORRENTE | N | 1 | Geração |  | 1 | PC | SE - 34,5 KV - PCH FUNDÃO | 1 | 125/2001 USO DE BEM PUBLICO | Subestações em tensão menor que 230kV (DIT). | TRANSFORMADOR DE MEDIDA | TRANSFORMADOR DE CORRENTE | 3004 | 20 | 1 | 9 | 2 | 575 | 1 | 36 |  | 28 | 5 | 2 | 1193 | 3 | 2006-11-01 | 4.35 |  |  | 05.1550-02
1194 | TRANSFORMADOR DE CORRENTE. FABRICANTE AREVA. MODELO SDF-36. MONOFÁSICO. TENSÃO MÁXIMA 36.2KV. CORRENTE TÉRMICA MÍNIMA 12.5KA. CORRENTE DINÂMICA 31.25KA. Nº DE SÉRIE 04.135903 | M | S | 521 | Máquinas e equipamentos | 1232.1.04.04.01 | 003004.20.192.575.01.36.00.28.05.02.01194.00003 | 0 | PADRÃO | 1 | 1 | TRANSFORMADOR DE CORRENTE | 2006-11-30 |  | 3004017 | N | Não | 10390.15 | 7171.88 | 3218.27 | 2023-04-01 | 1 | TRANSFORMADOR DE MEDIDA | TRANSFORMADOR DE CORRENTE | TRANSFORMADOR DE CORRENTE | N | 1 | Geração |  | 1 | PC | SE - 34,5 KV - PCH FUNDÃO | 1 | 125/2001 USO DE BEM PUBLICO | Subestações em tensão menor que 230kV (DIT). | TRANSFORMADOR DE MEDIDA | TRANSFORMADOR DE CORRENTE | 3004 | 20 | 1 | 9 | 2 | 575 | 1 | 36 |  | 28 | 5 | 2 | 1194 | 3 | 2006-11-01 | 4.35 |  |  | 05.1550-01
1195 | TRANSFORMADOR DE CORRENTE. FABRICANTE AREVA. MODELO SDF-36. MONOFÁSICO. TENSÃO MÁXIMA 36.2KV. CORRENTE TÉRMICA MÍNIMA 12.5KA. CORRENTE DINÂMICA 31.25KA. Nº DE SÉRIE 04.135904 | M | S | 521 | Máquinas e equipamentos | 1232.1.04.04.01 | 003004.20.192.575.01.36.00.28.05.02.01195.00003 | 0 | PADRÃO | 1 | 1 | TRANSFORMADOR DE CORRENTE | 2006-11-30 |  | 3004018 | N | Não | 10390.15 | 7171.88 | 3218.27 | 2023-04-01 | 1 | TRANSFORMADOR DE MEDIDA | TRANSFORMADOR DE CORRENTE | TRANSFORMADOR DE CORRENTE | N | 1 | Geração |  | 1 | PC | SE - 34,5 KV - PCH FUNDÃO | 1 | 125/2001 USO DE BEM PUBLICO | Subestações em tensão menor que 230kV (DIT). | TRANSFORMADOR DE MEDIDA | TRANSFORMADOR DE CORRENTE | 3004 | 20 | 1 | 9 | 2 | 575 | 1 | 36 |  | 28 | 5 | 2 | 1195 | 3 | 2006-11-01 | 4.35 |  |  | 05.1550-06
1196 | TRANSFORMADOR DE CORRENTE. FABRICANTE AREVA. MODELO SDF-36. MONOFÁSICO. TENSÃO MÁXIMA 36.2KV. CORRENTE TÉRMICA MÍNIMA 12.5KA. CORRENTE DINÂMICA 31.25KA. Nº DE SÉRIE 04.135905 | M | S | 521 | Máquinas e equipamentos | 1232.1.04.04.01 | 003004.20.192.575.01.36.00.28.05.02.01196.00003 | 0 | PADRÃO | 1 | 1 | TRANSFORMADOR DE CORRENTE | 2006-11-30 |  | 3004019 | N | Não | 10390.15 | 7171.88 | 3218.27 | 2023-04-01 | 1 | TRANSFORMADOR DE MEDIDA | TRANSFORMADOR DE CORRENTE | TRANSFORMADOR DE CORRENTE | N | 1 | Geração |  | 1 | PC | SE - 34,5 KV - PCH FUNDÃO | 1 | 125/2001 USO DE BEM PUBLICO | Subestações em tensão menor que 230kV (DIT). | TRANSFORMADOR DE MEDIDA | TRANSFORMADOR DE CORRENTE | 3004 | 20 | 1 | 9 | 2 | 575 | 1 | 36 |  | 28 | 5 | 2 | 1196 | 3 | 2006-11-01 | 4.35 |  |  | 05.1550-05
1197 | TRANSFORMADOR DE CORRENTE. FABRICANTE AREVA. MODELO SDF-36. MONOFÁSICO. TENSÃO MÁXIMA 36.2KV. CORRENTE TÉRMICA MÍNIMA 12.5KA. CORRENTE DINÂMICA 31.25KA. Nº DE SÉRIE 04.135906 | M | S | 521 | Máquinas e equipamentos | 1232.1.04.04.01 | 003004.20.192.575.01.36.00.28.05.02.01197.00003 | 0 | PADRÃO | 1 | 1 | TRANSFORMADOR DE CORRENTE | 2006-11-30 |  | 3004020 | N | Não | 10390.15 | 7171.88 | 3218.27 | 2023-04-01 | 1 | TRANSFORMADOR DE MEDIDA | TRANSFORMADOR DE CORRENTE | TRANSFORMADOR DE CORRENTE | N | 1 | Geração |  | 1 | PC | SE - 34,5 KV - PCH FUNDÃO | 1 | 125/2001 USO DE BEM PUBLICO | Subestações em tensão menor que 230kV (DIT). | TRANSFORMADOR DE MEDIDA | TRANSFORMADOR DE CORRENTE | 3004 | 20 | 1 | 9 | 2 | 575 | 1 | 36 |  | 28 | 5 | 2 | 1197 | 3 | 2006-11-01 | 4.35 |  |  | 05.1550-04
1198 | TRANSFORMADOR DE POTENCIAL. FABRICANTE AREVA. TIPO VHE-36. MONOFÁSICO. CLASSE DE TENSÃO 34.5KV. CARGA NOMINAL 100VA. POTÊNCIA TÉRMICA MÍNIMA 1000VA. Nº DE SÉRIE 04.136001 | M | S | 521 | Máquinas e equipamentos | 1232.1.04.04.01 | 003004.20.132.575.02.34.15.03.00.02.01198.00002 | 0 | PADRÃO | 1 | 1 | TRANSFORMADOR DE POTENCIAL | 2006-11-30 |  | 3004021 | N | Não | 3593.64 | 2328.68 | 1264.96 | 2023-04-01 | 1 | TRANSFORMADOR DE MEDIDA | TRANSFORMADOR DE POTENCIAL | TRANSFORMADOR DE POTENCIAL | N | 1 | Geração |  | 1 | PC | SE - 34,5 KV - PCH FUNDÃO | 1 | 125/2001 USO DE BEM PUBLICO | Subestações em tensão menor que 230kV (DIT). | TRANSFORMADOR DE MEDIDA | TRANSFORMADOR DE POTENCIAL | 3004 | 20 | 1 | 3 | 2 | 575 | 2 | 34 | 15 | 3 |  | 2 | 1198 | 2 | 2006-11-01 | 4.35 |  |  | 05.1549-01
1199 | TRANSFORMADOR DE POTENCIAL. FABRICANTE AREVA. TIPO VHE-36. MONOFÁSICO. CLASSE DE TENSÃO 34.5KV. CARGA NOMINAL 100VA. POTÊNCIA TÉRMICA MÍNIMA 1000VA. Nº DE SÉRIE 04.136002 | M | S | 521 | Máquinas e equipamentos | 1232.1.04.04.01 | 003004.20.132.575.02.34.15.03.00.02.01199.00002 | 0 | PADRÃO | 1 | 1 | TRANSFORMADOR DE POTENCIAL | 2006-11-30 |  | 3004022 | N | Não | 3593.64 | 2330.53 | 1263.11 | 2023-04-01 | 1 | TRANSFORMADOR DE MEDIDA | TRANSFORMADOR DE POTENCIAL | TRANSFORMADOR DE POTENCIAL | N | 1 | Geração |  | 1 | PC | SE - 34,5 KV - PCH FUNDÃO | 1 | 125/2001 USO DE BEM PUBLICO | Subestações em tensão menor que 230kV (DIT). | TRANSFORMADOR DE MEDIDA | TRANSFORMADOR DE POTENCIAL | 3004 | 20 | 1 | 3 | 2 | 575 | 2 | 34 | 15 | 3 |  | 2 | 1199 | 2 | 2006-11-01 | 4.35 |  |  | 05.1549-02
1200 | TRANSFORMADOR DE POTENCIAL. FABRICANTE AREVA. TIPO VHE-36. MONOFÁSICO. CLASSE DE TENSÃO 34.5KV. CARGA NOMINAL 100VA. POTÊNCIA TÉRMICA MÍNIMA 1000VA. Nº DE SÉRIE 04.136003 | M | S | 521 | Máquinas e equipamentos | 1232.1.04.04.01 | 003004.20.192.575.02.34.15.03.00.02.01200.00002 | 0 | PADRÃO | 1 | 1 | TRANSFORMADOR DE POTENCIAL | 2006-11-30 |  | 3004023 | N | Não | 3593.64 | 2330.53 | 1263.11 | 2023-04-01 | 1 | TRANSFORMADOR DE MEDIDA | TRANSFORMADOR DE POTENCIAL | TRANSFORMADOR DE POTENCIAL | N | 1 | Geração |  | 1 | PC | SE - 34,5 KV - PCH FUNDÃO | 1 | 125/2001 USO DE BEM PUBLICO | Subestações em tensão menor que 230kV (DIT). | TRANSFORMADOR DE MEDIDA | TRANSFORMADOR DE POTENCIAL | 3004 | 20 | 1 | 9 | 2 | 575 | 2 | 34 | 15 | 3 |  | 2 | 1200 | 2 | 2006-11-01 | 4.35 |  |  | 05.1548-01
1201 | TRANSFORMADOR DE POTENCIAL. FABRICANTE AREVA. TIPO VHE-36. MONOFÁSICO. CLASSE DE TENSÃO 34.5KV. CARGA NOMINAL 100VA. POTÊNCIA TÉRMICA MÍNIMA 1000VA. Nº DE SÉRIE 04.136004 | M | S | 521 | Máquinas e equipamentos | 1232.1.04.04.01 | 003004.20.192.575.02.34.15.03.00.02.01201.00002 | 0 | PADRÃO | 1 | 1 | TRANSFORMADOR DE POTENCIAL | 2006-11-30 |  | 3004024 | N | Não | 3593.64 | 2367.21 | 1226.43 | 2023-04-01 | 1 | TRANSFORMADOR DE MEDIDA | TRANSFORMADOR DE POTENCIAL | TRANSFORMADOR DE POTENCIAL | N | 1 | Geração |  | 1 | PC | SE - 34,5 KV - PCH FUNDÃO | 1 | 125/2001 USO DE BEM PUBLICO | Subestações em tensão menor que 230kV (DIT). | TRANSFORMADOR DE MEDIDA | TRANSFORMADOR DE POTENCIAL | 3004 | 20 | 1 | 9 | 2 | 575 | 2 | 34 | 15 | 3 |  | 2 | 1201 | 2 | 2006-11-01 | 4.35 |  |  | 05.1548-02
1202 | TRANSFORMADOR DE POTENCIAL. FABRICANTE AREVA. TIPO VHE-36. MONOFÁSICO. CLASSE DE TENSÃO 34.5KV. CARGA NOMINAL 100VA. POTÊNCIA TÉRMICA MÍNIMA 1000VA. Nº DE SÉRIE 04.136005 | M | S | 521 | Máquinas e equipamentos | 1232.1.04.04.01 | 003004.20.192.575.02.34.15.03.00.02.01202.00002 | 0 | PADRÃO | 1 | 1 | TRANSFORMADOR DE POTENCIAL | 2006-11-30 |  | 3004025 | N | Não | 3593.64 | 2383.54 | 1210.1 | 2023-04-01 | 1 | TRANSFORMADOR DE MEDIDA | TRANSFORMADOR DE POTENCIAL | TRANSFORMADOR DE POTENCIAL | N | 1 | Geração |  | 1 | PC | SE - 34,5 KV - PCH FUNDÃO | 1 | 125/2001 USO DE BEM PUBLICO | Subestações em tensão menor que 230kV (DIT). | TRANSFORMADOR DE MEDIDA | TRANSFORMADOR DE POTENCIAL | 3004 | 20 | 1 | 9 | 2 | 575 | 2 | 34 | 15 | 3 |  | 2 | 1202 | 2 | 2006-11-01 | 4.35 |  |  | 05.1548-03
1203 | CERCA PERIMETRAL. COM 87.00M DE EXTENSÃO. CONSTITUÍDA DE TELAS FABRICADAS COM TUBOS E ARAMES DE AÇO GALVANIZADO. ALTURA DE 2.10M SOBREPOSTOS COM FIO DE ARAME FARPADO E COLUNAS DE CONCRETO E UM PORTÃO DE 5.00M POR 2.00M DE ALTURA | M | N | 521 | Máquinas e equipamentos | 1232.1.04.04.01 | 003004.20.112.610.40.00.00.00.00.00.01203.00013 | 0 | PADRÃO | 1 | 1 | CONJUNTO DE CERCAS E MUROS | 2006-11-30 |  | 3004026 | N | Não | 30846.32 | 18358.86 | 12487.46 | 2023-04-01 | 1 | URBANIZAÇÃO E BENFEITORIAS | CONJUNTO DE CERCAS E MUROS | CONJUNTO DE CERCAS E MUROS | S | 1 | Geração |  | 1 | PC | SE - 34,5 KV - PCH FUNDÃO | 1 | 125/2001 USO DE BEM PUBLICO | Subestações em tensão menor que 230kV (DIT). | URBANIZAÇÃO E BENFEITORIAS | MUROS | 3004 | 20 | 1 | 1 | 2 | 610 | 40 | [5 empty] | 1203 | 13 | 2006-11-01 | 3.33
1204 | CONJUNTO DE CONDUTOS. SENDO 1.350M EM PVC KANALEX COM DIÂMETRO DE 4" E 262.00M EM AÇO GALVANIZADO COM DIÂMETRO VARIANDO DE 1 A 2" | M | S | 521 | Máquinas e equipamentos | 1232.1.04.04.01 | 003004.20.112.180.01.05.04.02.02.00.01204.00001 | 0 | PADRÃO | 1 | 2 | CONJUNTO DE CONDUTOS | 2006-11-30 |  | 3004027 | N | Não | 131928.46 | 87072.78 | 44855.68 | 2023-04-01 | 1 | CONDUTO E CANALETA | CONDUTO E CANALETA | CONJUNTO DE CONDUTOS | N | 1 | Geração |  | 1 | M | SE - 34,5 KV - PCH FUNDÃO | 1 | 125/2001 USO DE BEM PUBLICO | Subestações em tensão menor que 230kV (DIT). | CONDUTO E CANALETA | CONDUTO | 3004 | 20 | 1 | 1 | 2 | 180 | 1 | 5 | 4 | 2 | 2 |  | 1204 | 1 | 2006-11-01 | 4
1204 | CONJUNTO DE CONDUTOS. SENDO 1.350M EM PVC KANALEX COM DIÂMETRO DE 4" E 262.00M EM AÇO GALVANIZADO COM DIÂMETRO VARIANDO DE 1 A 2" | M | S | 521 | Máquinas e equipamentos | 1232.1.04.04.01 | 003004.20.112.180.01.05.04.05.02.00.01204.00001 | 0 | PADRÃO | 1 | 1 | CONJUNTO DE CONDUTOS | 2006-11-30 |  | 3004027 | N | Não | 679784.07 | 448657.48 | 231126.59 | 2023-04-01 | 1 | CONDUTO E CANALETA | CONDUTO E CANALETA | CONJUNTO DE CONDUTOS | N | 1 | Geração |  | 1 | M | SE - 34,5 KV - PCH FUNDÃO | 1 | 125/2001 USO DE BEM PUBLICO | Subestações em tensão menor que 230kV (DIT). | CONDUTO E CANALETA | CONDUTO | 3004 | 20 | 1 | 1 | 2 | 180 | 1 | 5 | 4 | 5 | 2 |  | 1204 | 1 | 2006-11-01 | 4
1205 | CONJUNTO DE CANALETAS. COM 28.00M. CONSTITUÍDA DE BLOCOS PRÉ-MOLDADOS EM CONCRETO. DE 0.84M DE LARGURA E 0.75M DE PROFUNDIDADE | M | S | 521 | Máquinas e equipamentos | 1232.1.04.04.01 | 003004.20.112.180.02.01.01.01.01.00.01205.00002 | 0 | PADRÃO | 2 | 1 | CONJUNTO DE CANALETAS | 2006-11-30 |  | 3004028 | N | Não | 14099.23 | 9120.92 | 4978.31 | 2023-04-01 | 1 | CONDUTO E CANALETA | CONDUTO E CANALETA | CONJUNTO DE CANALETAS | N | 1 | Geração |  | 1 | M | SE - 34,5 KV - PCH FUNDÃO | 1 | 125/2001 USO DE BEM PUBLICO | Subestações em tensão menor que 230kV (DIT). | CONDUTO E CANALETA | CANALETA | 3004 | 20 | 1 | 1 | 2 | 180 | 2 | 1 | 1 | 1 | 1 |  | 1205 | 2 | 2006-11-01 | 4
1206 | CHAVE SECCIONADORA. FABRICANTE DELMAR. AO TEMPO. ABERTURA E MONTAGEM VERTICAL. MECANISMO DE OPERAÇÃO MANUAL. 34.5KV. 10KA. NBI 200KV. COM LÂMINA DE TERRA. Nº DE SÉRIE 4688 | M | S | 521 | Máquinas e equipamentos | 1232.1.04.04.01 | 003004.20.122.160.01.34.00.03.01.01.01206.00001 | 0 | PADRÃO | 1 | 1 | CHAVE SECCIONADORA COM LÂMINAS DE TERRA. | 2006-11-30 |  | 3004029 | N | Não | 15661.88 | 14522 | 1139.88 | 2023-04-01 | 1 | CHAVE | CHAVE | CHAVE | N | 1 | Geração |  | 1 | PC | SE - 34,5 KV - PCH FUNDÃO | 1 | 125/2001 USO DE BEM PUBLICO | Subestações em tensão menor que 230kV (DIT). | CHAVE | SECCIONADORA | 3004 | 20 | 1 | 2 | 2 | 160 | 1 | 34 |  | 3 | 1 | 1 | 1206 | 1 | 2006-11-01 | 6.67 |  |  | 7401/B
1207 | CHAVE SECCIONADORA. FABRICANTE DELMAR. AO TEMPO. ABERTURA VERTICAL E MONTAGEM HORIZONTAL. MECANISMO DE OPERAÇÃO MANUAL. 34.5KV. 10KA. NBI 200KV. Nº DE SÉRIE 4686 | M | S | 521 | Máquinas e equipamentos | 1232.1.04.04.01 | 003004.20.192.160.02.34.00.03.01.01.01207.00001 | 0 | PADRÃO | 1 | 1 | CHAVE SECCIONADORA SEM LÂMINAS DE TERRA. | 2006-11-30 |  | 3004030 | N | Não | 15661.88 | 14522 | 1139.88 | 2023-04-01 | 1 | CHAVE | CHAVE | CHAVE | N | 1 | Geração |  | 1 | PC | SE - 34,5 KV - PCH FUNDÃO | 1 | 125/2001 USO DE BEM PUBLICO | Subestações em tensão menor que 230kV (DIT). | CHAVE | SECCIONADORA COM LÂMINA DE TERRA | 3004 | 20 | 1 | 9 | 2 | 160 | 2 | 34 |  | 3 | 1 | 1 | 1207 | 1 | 2006-11-01 | 6.67 |  |  | 4686
1208 | CHAVE SECCIONADORA. FABRICANTE DELMAR. AO TEMPO. ABERTURA E MONTAGEM VERTICAL. MECANISMO DE OPERAÇÃO MANUAL. 34.5KV. 10KA. NBI 200KV. Nº DE SÉRIE 4682 | M | S | 521 | Máquinas e equipamentos | 1232.1.04.04.01 | 003004.20.122.160.01.34.00.03.01.01.01208.00001 | 0 | PADRÃO | 1 | 1 | CHAVE SECCIONADORA SEM LÂMINAS DE TERRA. | 2006-11-30 |  | 3004031 | N | Não | 15661.88 | 14522 | 1139.88 | 2023-04-01 | 1 | CHAVE | CHAVE | CHAVE | N | 1 | Geração |  | 1 | PC | SE - 34,5 KV - PCH FUNDÃO | 1 | 125/2001 USO DE BEM PUBLICO | Subestações em tensão menor que 230kV (DIT). | CHAVE | SECCIONADORA | 3004 | 20 | 1 | 2 | 2 | 160 | 1 | 34 |  | 3 | 1 | 1 | 1208 | 1 | 2006-11-01 | 6.67 |  |  | 7401/C
1209 | CHAVE SECCIONADORA. FABRICANTE DELMAR. AO TEMPO. ABERTURA E MONTAGEM VERTICAL. MECANISMO DE OPERAÇÃO MANUAL. 34.5KV. 10KA. NBI 200KV. Nº DE SÉRIE 4683 | M | S | 521 | Máquinas e equipamentos | 1232.1.04.04.01 | 003004.20.132.160.01.34.00.03.01.01.01209.00001 | 0 | PADRÃO | 1 | 1 | CHAVE SECCIONADORA SEM LÂMINAS DE TERRA. | 2006-11-30 |  | 3004032 | N | Não | 15661.88 | 14522 | 1139.88 | 2023-04-01 | 1 | CHAVE | CHAVE | CHAVE | N | 1 | Geração |  | 1 | PC | SE - 34,5 KV - PCH FUNDÃO | 1 | 125/2001 USO DE BEM PUBLICO | Subestações em tensão menor que 230kV (DIT). | CHAVE | SECCIONADORA | 3004 | 20 | 1 | 3 | 2 | 160 | 1 | 34 |  | 3 | 1 | 1 | 1209 | 1 | 2006-11-01 | 6.67 |  |  | 4683
1210 | CHAVE SECCIONADORA. FABRICANTE DELMAR. AO TEMPO. ABERTURA E MONTAGEM VERTICAL. MECANISMO DE OPERAÇÃO MANUAL. 34.5KV. 10KA. NBI 200KV. Nº DE SÉRIE 4684 | M | S | 521 | Máquinas e equipamentos | 1232.1.04.04.01 | 003004.20.132.160.01.34.00.03.01.01.01210.00001 | 0 | PADRÃO | 1 | 1 | CHAVE SECCIONADORA SEM LÂMINAS DE TERRA. | 2006-11-30 |  | 3004033 | N | Não | 15661.88 | 14522 | 1139.88 | 2023-04-01 | 1 | CHAVE | CHAVE | CHAVE | N | 1 | Geração |  | 1 | PC | SE - 34,5 KV - PCH FUNDÃO | 1 | 125/2001 USO DE BEM PUBLICO | Subestações em tensão menor que 230kV (DIT). | CHAVE | SECCIONADORA | 3004 | 20 | 1 | 3 | 2 | 160 | 1 | 34 |  | 3 | 1 | 1 | 1210 | 1 | 2006-11-01 | 6.67 |  |  | 4684
1231 | CONJUNTO DE CANALETAS. CONSTITUÍDO DE BLOCOS PRÉ-MOLDADOS EM CONCRETO TIPO 2. TOTALIZANDO 28.00m DE EXTENSÃO. COM 75cm DE ALTURA E 84cm DE LARGURA | M | S | 521 | Máquinas e equipamentos | 1232.1.04.04.01 | 003002.20.112.180.01.05.05.04.01.00.01231.00001 | 0 | PADRÃO | 2 | 1 | CONJUNTO DE CANALETAS | 2005-12-31 |  | 0 | N | Não | 14301.28 | 9222.61 | 5078.67 | 2023-04-01 | 28 | CONDUTO E CANALETA | CONDUTO E CANALETA | CONJUNTO DE CANALETAS | N | 1 | Geração |  | 1 | M | SE - 34,5 KV - PCH SANTA CLARA | 1 | 125/2001 USO DE BEM PUBLICO | Subestações em tensão menor que 230kV (DIT). | CONDUTO E CANALETA | CONDUTO | 3002 | 20 | 1 | 1 | 2 | 180 | 1 | 5 | 5 | 4 | 1 |  | 1231 | 1 | 2005-12-01 | 4
1232 | MALHA DE ATERRAMENTO. CONSTITUÍDA DE CONDUTORES DE COBRE NU | M | S | 521 | Máquinas e equipamentos | 1232.1.04.04.01 | 003002.20.112.395.05.00.00.00.00.00.01232.00001 | 0 | PADRÃO | 1 | 1 | CONDUTOR DE COBRE | 2005-12-31 |  | 0 | N | Não | 36915.85 | 19135.53 | 17780.32 | 2023-04-01 | 569 | SISTEMA DE ATERRAMENTO | SISTEMA DE ATERRAMENTO | SISTEMA DE ATERRAMENTO | N | 1 | Geração |  | 1 | KG | SE - 34,5 KV - PCH SANTA CLARA | 1 | 125/2001 USO DE BEM PUBLICO | Subestações em tensão menor que 230kV (DIT). | SISTEMA DE ATERRAMENTO | SISTEMA DE ATERRAMENTO DE SUBESTAÇÃO | 3002 | 20 | 1 | 1 | 2 | 395 | 5 | [5 empty] | 1232 | 1 | 2005-12-01 | 3.03
1234 | SISTEMA DE ATERRAMENTO. COMPOSTO POR 569.8KG DE MALHA DE TERRA EM CABOS DE COBRE E 23 HASTES DE AÇO COBREADO. DE 3.00M POR 3/4". | M | S | 521 | Máquinas e equipamentos | 1232.1.04.04.01 | 003004.20.112.395.05.00.00.00.00.00.01234.00001 | 0 | PADRÃO | 1 | 1 | SISTEMA DE ATERRAMENTO | 2006-12-31 |  | 0 | N | Não | 43622.94 | 21648.34 | 21974.6 | 2023-04-01 | 570 | SISTEMA DE ATERRAMENTO | SISTEMA DE ATERRAMENTO | SISTEMA DE ATERRAMENTO | N | 1 | Geração |  | 1 | KG | SE - 34,5 KV - PCH FUNDÃO | 1 | 125/2001 USO DE BEM PUBLICO | Subestações em tensão menor que 230kV (DIT). | SISTEMA DE ATERRAMENTO | SISTEMA DE ATERRAMENTO DE SUBESTAÇÃO | 3004 | 20 | 1 | 1 | 2 | 395 | 5 | [5 empty] | 1234 | 1 | 2006-12-01 | 3.03
1237 | CABOS CONDUTORES CAA 2/0 E 4/0 AWG COM ACESSÓRIOS | M | S | 521 | Máquinas e equipamentos | 1232.1.04.04.01 | 004002.24.000.190.01.02.01.12.01.00.01237.00001 | 0 | PADRÃO | 1 | 1 | CABOS NÚS | 2006-12-31 |  | 0 | N | Não | 553186.52 | 276393.83 | 276792.69 | 2023-04-01 | 8694 | CONDUTOR | CONDUTOR | CONDUTOR DE ALUMÍNIO NÚ | N | 1 | Geração |  | 1 | KG | LT 34,5 KV SE PCH SANTA CLARA / FUNDÃO | 1 | 125/2001 USO DE BEM PUBLICO | Linha de Transmissão em tensão menor que 138kV (DIT). | CONDUTOR | CLASSE DE TENSÃO IGUAL OU SUPERIOR A 69kV | 4002 | 24 | 0 | 0 | 0 | 190 | 1 | 2 | 1 | 12 | 1 |  | 1237 | 1 | 2006-12-01 | 2.7
1251 | SISTEMA DE ATERRAMENTO. COMPOSTO DE 1.213.00 KG DE CABO DE AÇO CAA 4 AWG | M | S | 521 | Máquinas e equipamentos | 1232.1.04.04.01 | 004002.24.000.395.15.00.00.00.00.00.01251.00001 | 0 | PADRÃO | 2 | 1 | CONDUTOR CABO DE AÇO CAA 4 AWG | 2006-12-31 |  | 0 | N | Não | 77181.42 | 38897.32 | 38284.1 | 2023-04-01 | 1213 | SISTEMA DE ATERRAMENTO | SISTEMA DE ATERRAMENTO | CONDUTOR NÚ | N | 1 | Geração |  | 1 | KG | LT 34,5 KV SE PCH SANTA CLARA / FUNDÃO | 1 | 125/2001 USO DE BEM PUBLICO | Linha de Transmissão em tensão menor que 138kV (DIT). | SISTEMA DE ATERRAMENTO | SISTEMA DE ATERRAMENTO EM LINHA DE TRANSMISSÃO | 4002 | 24 | 0 | 0 | 0 | 395 | 15 | [5 empty] | 1251 | 1 | 2006-12-01 | 3.03
1252 | CABOS CONDUTORES NUS. CAA 636 KCMIL-GROSBEAK. COM ACESSÓRIOS | M | S | 521 | Máquinas e equipamentos | 1232.1.04.04.01 | 004003.24.000.190.01.02.01.29.01.00.01252.00001 | 0 | PADRÃO | 1 | 1 | CABOS NUS | 2006-12-31 |  | 0 | N | Não | 45347.48 | 21201.36 | 24146.12 | 2023-04-01 | 2800 | CONDUTOR | CONDUTOR | CONDUTOR DE ALUMÍNIO NÚ | N | 1 | Geração |  | 1 | KG | LT 138 KV - UHE FUNDÃO / SE FUNDÃO | 1 | 125/2001 USO DE BEM PUBLICO | Linha de Transmissão em tensão menor que 138kV (DIT). | CONDUTOR | CLASSE DE TENSÃO IGUAL OU SUPERIOR A 69kV | 4003 | 24 | 0 | 0 | 0 | 190 | 1 | 2 | 1 | 29 | 1 |  | 1252 | 1 | 2006-12-01 | 2.7
1253 | TORRE TIPO GL CEEE ( 169.97M3 DE ESCAVAÇÃO E 42.82M3 DE CONCRETO) | M | S | 521 | Máquinas e equipamentos | 1232.1.04.04.01 | 004003.24.000.255.02.03.03.00.00.00.01253.00002 | 0 | PADRÃO | 1 | 1 | TORRE TIPO GL CEEE (13.82 T) | 2006-12-31 |  | 0 | N | Não | 200236.83 | 96088.67 | 104148.16 | 2023-04-01 | 2 | ESTRUTURA (POSTE, TORRE) | TORRE | TORRE | N | 1 | Geração |  | 1 | PC | LT 138 KV - UHE FUNDÃO / SE FUNDÃO | 1 | 125/2001 USO DE BEM PUBLICO | Linha de Transmissão em tensão menor que 138kV (DIT). | ESTRUTURA (POSTE, TORRE) | TORRE | 4003 | 24 | 0 | 0 | 0 | 255 | 2 | 3 | 3 |  |  |  | 1253 | 2 | 2006-12-01 | 2.7
1254 | SISTEMA DE ATERRAMENTO. COMPOSTO DE 92KG DE CORDOALHA DE AÇO ZINCADA. 264KG DE CABOS PÁRA-RAIOS CAA 101.8 KCMIL. 19KG DE CABOS PÁRA-RAIOS DE AÇO EAR 9.53MM E 697M (446KG). DE CABO OPGW (FIBRA ÓPTICA). FABRICANTE FUJIKURA. SJK 110. CFOA-SM AS-200G 36FO | M | S | 521 | Máquinas e equipamentos | 1232.1.04.04.01 | 004003.24.000.395.15.00.00.00.00.00.01254.00001 | 0 | PADRÃO | 1 | 1 | SISTEMA DE ATERRAMENTO | 2006-12-31 |  | 0 | N | Não | 51339.42 | 27266.95 | 24072.47 | 2023-04-01 | 821 | SISTEMA DE ATERRAMENTO | SISTEMA DE ATERRAMENTO | SISTEMA DE ATERRAMENTO | N | 1 | Geração |  | 1 | KG | LT 138 KV - UHE FUNDÃO / SE FUNDÃO | 1 | 125/2001 USO DE BEM PUBLICO | Linha de Transmissão em tensão menor que 138kV (DIT). | SISTEMA DE ATERRAMENTO | SISTEMA DE ATERRAMENTO EM LINHA DE TRANSMISSÃO | 4003 | 24 | 0 | 0 | 0 | 395 | 15 | [5 empty] | 1254 | 1 | 2006-12-01 | 3.03
1255 | CONJUNTO DE CONDUTOS. CONSTITUÍDO DE 1350m DE PVC CANALEX 4". 100m DE AÇO GALVANIZADO 2". 102m DE AÇO GALVANIZADO 1 1/2" E 60m DE AÇO GALVANIZADO 1" | M | S | 521 | Máquinas e equipamentos | 1232.1.04.04.01 | 003002.20.112.180.01.05.04.05.02.00.01255.00001 | 0 | PADRÃO | 1 | 1 | CONJUNTO DE CONDUTOS | 2005-12-31 |  | 0 | N | Não | 90593.58 | 57944.5 | 32649.08 | 2023-04-01 | 1612 | CONDUTO E CANALETA | CONDUTO E CANALETA | CONJUNTO DE CONDUTOS | N | 1 | Geração |  | 1 | M | SE - 34,5 KV - PCH SANTA CLARA | 1 | 125/2001 USO DE BEM PUBLICO | Subestações em tensão menor que 230kV (DIT). | CONDUTO E CANALETA | CONDUTO | 3002 | 20 | 1 | 1 | 2 | 180 | 1 | 5 | 4 | 5 | 2 |  | 1255 | 1 | 2005-12-01 | 4
1256 | CONJUNTO DE CONDUTOS. CONSTITUÍDO DE 1350m DE PVC CANALEX 4". 100m DE AÇO GALVANIZADO 2". 102m DE AÇO GALVANIZADO 1 1/2" E 60m DE AÇO GALVANIZADO 1" | M | S | 521 | Máquinas e equipamentos | 1232.1.04.04.01 | 003002.20.112.180.01.03.05.04.02.00.01256.00001 | 0 | PADRÃO | 1 | 1 | CONJUNTO DE CONDUTOS | 2005-12-31 |  | 0 | N | Não | 6710.64 | 4292.18 | 2418.46 | 2023-04-01 | 1612 | CONDUTO E CANALETA | CONDUTO E CANALETA | CONJUNTO DE CONDUTOS | N | 1 | Geração |  | 1 | M | SE - 34,5 KV - PCH SANTA CLARA | 1 | 125/2001 USO DE BEM PUBLICO | Subestações em tensão menor que 230kV (DIT). | CONDUTO E CANALETA | CONDUTO | 3002 | 20 | 1 | 1 | 2 | 180 | 1 | 3 | 5 | 4 | 2 |  | 1256 | 1 | 2005-12-01 | 4
1257 | CONJUNTO DE CONDUTOS. CONSTITUÍDO DE 1350m DE PVC CANALEX 4". 100m DE AÇO GALVANIZADO 2". 102m DE AÇO GALVANIZADO 1 1/2" E 60m DE AÇO GALVANIZADO 1" | M | S | 521 | Máquinas e equipamentos | 1232.1.04.04.01 | 003002.20.112.180.01.03.06.02.02.00.01257.00001 | 0 | PADRÃO | 1 | 1 | CONJUNTO DE CONDUTOS | 2005-12-31 |  | 0 | N | Não | 6844.85 | 4378.03 | 2466.82 | 2023-04-01 | 1612 | CONDUTO E CANALETA | CONDUTO E CANALETA | CONJUNTO DE CONDUTOS | N | 1 | Geração |  | 1 | M | SE - 34,5 KV - PCH SANTA CLARA | 1 | 125/2001 USO DE BEM PUBLICO | Subestações em tensão menor que 230kV (DIT). | CONDUTO E CANALETA | CONDUTO | 3002 | 20 | 1 | 1 | 2 | 180 | 1 | 3 | 6 | 2 | 2 |  | 1257 | 1 | 2005-12-01 | 4
1258 | CONJUNTO DE CONDUTOS. CONSTITUÍDO DE 1350m DE PVC CANALEX 4". 100m DE AÇO GALVANIZADO 2". 102m DE AÇO GALVANIZADO 1 1/2" E 60m DE AÇO GALVANIZADO 1" | M | S | 521 | Máquinas e equipamentos | 1232.1.04.04.01 | 003002.20.112.180.01.03.06.05.02.00.01258.00001 | 0 | PADRÃO | 1 | 1 | CONJUNTO DE CONDUTOS | 2005-12-31 |  | 0 | N | Não | 4026.38 | 2575.32 | 1451.06 | 2023-04-01 | 1612 | CONDUTO E CANALETA | CONDUTO E CANALETA | CONJUNTO DE CONDUTOS | N | 1 | Geração |  | 1 | M | SE - 34,5 KV - PCH SANTA CLARA | 1 | 125/2001 USO DE BEM PUBLICO | Subestações em tensão menor que 230kV (DIT). | CONDUTO E CANALETA | CONDUTO | 3002 | 20 | 1 | 1 | 2 | 180 | 1 | 3 | 6 | 5 | 2 |  | 1258 | 1 | 2005-12-01 | 4
1875 | DISJUNTOR TRIPOLAR. COM ISOLAMENTO EM SF6. FABRICANTE ABB. MODELO LTB145D1/B. CORRENTE NOMINAL 3150 A. MECANISMO DE OPERAÇÃO ACIONADO POR MOLAS E COMANDO ELÉTRICO. Nº DE SÉRIE 8.684.507 | M | N | 521 | Máquinas e equipamentos | 1232.1.04.04.01 | 003001.20.132.210.01.83.75.04.02.40.01875.00001 | 1 | GERAÇÃO | 1 | 1 | POLOS DO DISJUNTOR | 2011-12-31 | COPEL DISTRIBUICÄO S/A | 13629 | N | Não | 637833.21 | 220626.51 | 417206.7 | 2023-04-01 | 3 | DISJUNTOR | DISJUNTOR A GÁS | DISJUNTOR | S | 1 | Geração |  | 1 | UN | SE - 138 KV - UHE SANTA CLARA | 1 | 125/2001 USO DE BEM PUBLICO | Subestações em tensão menor que 230kV (DIT). | DISJUNTOR | DISJUNTOR DE CLASSE DE TENSÃO IGUAL OU SUPERIOR A 69kV | 3001 | 20 | 1 | 3 | 2 | 210 | 1 | 83 | 75 | 4 | 2 | 40 | 1875 | 1 | 2011-12-01 | 3.03
1876 | POLOS DO DISJUNTOR | M | N | 521 | Máquinas e equipamentos | 1232.1.04.04.01 | 003001.20.000.210.01.00.00.00.00.00.01876.00001 | 1 | GERAÇÃO | 1 | 1 | POLOS DO DISJUNTOR | 2011-12-31 | COPEL DISTRIBUICÄO S/A | 13629 | N | Não | 711432.08 | 246084.36 | 465347.72 | 2023-04-01 | 4 | DISJUNTOR | DISJUNTOR A GÁS | DISJUNTOR | S | 1 | Geração |  | 1 | UN | SE - 138 KV - UHE SANTA CLARA | 1 | 125/2001 USO DE BEM PUBLICO | Subestações em tensão menor que 230kV (DIT). | DISJUNTOR | DISJUNTOR DE CLASSE DE TENSÃO IGUAL OU SUPERIOR A 69kV | 3001 | 20 | 0 | 0 | 0 | 210 | 1 | [5 empty] | 1876 | 1 | 2011-12-01 | 3.03
1877 | CABO DE FRIBA ÓTICA | M | N | 521 | Máquinas e equipamentos | 1232.1.04.04.01 | 003001.20.000.270.01.00.00.00.00.00.01877.00001 | 1 | GERAÇÃO | 1 | 1 | CABO DE FRIBA ÓTICA | 2011-12-31 | COPEL DISTRIBUICÄO S/A | 13629 | N | Não | 6624 | 5032.14 | 1591.86 | 2023-04-01 | 800 | FIBRA ÓTICA | FIBRA ÓTICA | CABO DE FIBRA ÓTICA | S | 1 | Geração |  | 1 | UN | SE - 138 KV - UHE SANTA CLARA | 1 | 125/2001 USO DE BEM PUBLICO | Subestações em tensão menor que 230kV (DIT). | FIBRA ÓTICA | FIBRA ÓTICA | 3001 | 20 | 0 | 0 | 0 | 270 | 1 | [5 empty] | 1877 | 1 | 2011-12-01 | 6.67
1878 | MODEM | M | N | 521 | Máquinas e equipamentos | 1232.1.04.04.01 | 003001.20.000.305.01.00.00.00.00.00.01878.00019 | 1 | GERAÇÃO | 1 | 1 | MODEM | 2011-12-31 | COPEL DISTRIBUICÄO S/A | 13629 | N | Não | 24152.42 | 9832.45 | 14319.97 | 2023-04-01 | 2 | PAINEL, MESA DE COMANDO E CUBÍCULO | PAINEL | PAINEL | S | 1 | Geração |  | 1 | UN | SE - 138 KV - UHE SANTA CLARA | 1 | 125/2001 USO DE BEM PUBLICO | Subestações em tensão menor que 230kV (DIT). | PAINEL, MESA DE COMANDO E CUBÍCULO | PAINEL | 3001 | 20 | 0 | 0 | 0 | 305 | 1 | [5 empty] | 1878 | 19 | 2011-12-01 | 3.57
1879 | INTERFACE HOMEN MÁQUINA (IHM) MODELO | M | N | 521 | Máquinas e equipamentos | 1232.1.04.04.01 | 003001.20.000.305.01.00.00.00.00.00.01879.00001 | 1 | GERAÇÃO | 1 | 1 | INTERFACE HOMEN MÁQUINA (IHM) MODELO | 2011-12-31 | COPEL DISTRIBUICÄO S/A | 13629 | N | Não | 396788.35 | 161532.54 | 235255.81 | 2023-04-01 | 5 | PAINEL, MESA DE COMANDO E CUBÍCULO | PAINEL | PAINEL | S | 1 | Geração |  | 1 | UN | SE - 138 KV - UHE SANTA CLARA | 1 | 125/2001 USO DE BEM PUBLICO | Subestações em tensão menor que 230kV (DIT). | PAINEL, MESA DE COMANDO E CUBÍCULO | PAINEL | 3001 | 20 | 0 | 0 | 0 | 305 | 1 | [5 empty] | 1879 | 1 | 2011-12-01 | 3.57
1880 | DISJUNTORES TERMOMAGNÉTICOS | M | N | 521 | Máquinas e equipamentos | 1232.1.04.04.01 | 003001.20.000.305.01.00.00.00.00.00.01880.00032 | 1 | GERAÇÃO | 1 | 1 | DISJUNTORES TERMOMAGNÉTICOS | 2011-12-31 | COPEL DISTRIBUICÄO S/A | 13629 | N | Não | 20639.85 | 8402.49 | 12237.36 | 2023-04-01 | 3 | PAINEL, MESA DE COMANDO E CUBÍCULO | PAINEL | PAINEL | S | 1 | Geração |  | 1 | UN | SE - 138 KV - UHE SANTA CLARA | 1 | 125/2001 USO DE BEM PUBLICO | Subestações em tensão menor que 230kV (DIT). | PAINEL, MESA DE COMANDO E CUBÍCULO | PAINEL | 3001 | 20 | 0 | 0 | 0 | 305 | 1 | [5 empty] | 1880 | 32 | 2011-12-01 | 3.57
1881 | DISJUNTORES TERMOMAGNÉTICO TRIPOLAR | M | N | 521 | Máquinas e equipamentos | 1232.1.04.04.01 | 003001.20.000.305.01.00.00.00.00.00.01881.00032 | 1 | GERAÇÃO | 1 | 1 | DISJUNTORES TERMOMAGNÉTICO TRIPOLAR | 2011-12-31 | COPEL DISTRIBUICÄO S/A | 13629 | N | Não | 17021.04 | 6929.27 | 10091.77 | 2023-04-01 | 2 | PAINEL, MESA DE COMANDO E CUBÍCULO | PAINEL | PAINEL | S | 1 | Geração |  | 1 | UN | SE - 138 KV - UHE SANTA CLARA | 1 | 125/2001 USO DE BEM PUBLICO | Subestações em tensão menor que 230kV (DIT). | PAINEL, MESA DE COMANDO E CUBÍCULO | PAINEL | 3001 | 20 | 0 | 0 | 0 | 305 | 1 | [5 empty] | 1881 | 32 | 2011-12-01 | 3.57
1882 | BARRAMENTO | M | N | 521 | Máquinas e equipamentos | 1232.1.04.04.01 | 003001.20.000.135.02.00.00.00.00.00.01882.00001 | 1 | GERAÇÃO | 1 | 1 | BARRAMENTO | 2011-12-31 | COPEL DISTRIBUICÄO S/A | 13629 | N | Não | 28503.6 | 8135.4 | 20368.2 | 2023-04-01 | 1 | BARRAMENTO | BARRAMENTO | BARRAMENTO | S | 1 | Geração |  | 1 | UN | SE - 138 KV - UHE SANTA CLARA | 1 | 125/2001 USO DE BEM PUBLICO | Subestações em tensão menor que 230kV (DIT). | BARRAMENTO | FLEXÍVEL | 3001 | 20 | 0 | 0 | 0 | 135 | 2 | [5 empty] | 1882 | 1 | 2011-12-01 | 2.5
1883 | PÓLO COMPLETO DE DISJUNTOR | M | N | 521 | Máquinas e equipamentos | 1232.1.04.04.01 | 003003.20.000.210.01.00.00.00.00.00.01883.00002 | 1 | GERAÇÃO | 2 | 1 | PÓLO COMPLETO DE DISJUNTOR | 2011-12-31 | COPEL DISTRIBUICÄO S/A | 13630 | N | Não | 653946.66 | 226200.15 | 427746.51 | 2023-04-01 | 3 | DISJUNTOR | DISJUNTOR A GÁS | PÓLO COMPLETO | S | 1 | Geração |  | 1 | UN | SE - 138 KV - UHE FUNDÃO | 1 | 125/2001 USO DE BEM PUBLICO | Subestações em tensão menor que 230kV (DIT). | DISJUNTOR | DISJUNTOR DE CLASSE DE TENSÃO IGUAL OU SUPERIOR A 69kV | 3003 | 20 | 0 | 0 | 0 | 210 | 1 | [5 empty] | 1883 | 2 | 2011-12-01 | 3.03
1884 | PÓLO COMPLETO DE DISJUNTOR | M | N | 521 | Máquinas e equipamentos | 1232.1.04.04.01 | 003003.20.000.210.01.00.00.00.00.00.01884.00002 | 1 | GERAÇÃO | 2 | 1 | PÓLO COMPLETO DE DISJUNTOR | 2011-12-31 | COPEL DISTRIBUICÄO S/A | 13630 | N | Não | 73073.32 | 25276.06 | 47797.26 | 2023-04-01 | 1 | DISJUNTOR | DISJUNTOR A GÁS | PÓLO COMPLETO | S | 1 | Geração |  | 1 | UN | SE - 138 KV - UHE FUNDÃO | 1 | 125/2001 USO DE BEM PUBLICO | Subestações em tensão menor que 230kV (DIT). | DISJUNTOR | DISJUNTOR DE CLASSE DE TENSÃO IGUAL OU SUPERIOR A 69kV | 3003 | 20 | 0 | 0 | 0 | 210 | 1 | [5 empty] | 1884 | 2 | 2011-12-01 | 3.03
1885 | PÓLO COMPLETO DE DISJUNTOR | M | N | 521 | Máquinas e equipamentos | 1232.1.04.04.01 | 003003.20.000.210.01.00.00.00.00.00.01885.00002 | 1 | GERAÇÃO | 2 | 1 | PÓLO COMPLETO DE DISJUNTOR | 2011-12-31 | COPEL DISTRIBUICÄO S/A | 13630 | N | Não | 650933.34 | 225157.84 | 425775.5 | 2023-04-01 | 3 | DISJUNTOR | DISJUNTOR A GÁS | PÓLO COMPLETO | S | 1 | Geração |  | 1 | UN | SE - 138 KV - UHE FUNDÃO | 1 | 125/2001 USO DE BEM PUBLICO | Subestações em tensão menor que 230kV (DIT). | DISJUNTOR | DISJUNTOR DE CLASSE DE TENSÃO IGUAL OU SUPERIOR A 69kV | 3003 | 20 | 0 | 0 | 0 | 210 | 1 | [5 empty] | 1885 | 2 | 2011-12-01 | 3.03
1886 | CABO DE FIBRA ÓTICA | M | N | 521 | Máquinas e equipamentos | 1232.1.04.04.01 | 003003.20.000.270.01.00.00.00.00.00.01886.00001 | 1 | GERAÇÃO | 1 | 1 | CABO DE FIBRA ÓTICA | 2011-12-31 | COPEL DISTRIBUICÄO S/A | 13630 | N | Não | 8030 | 6100.25 | 1929.75 | 2023-04-01 | 1000 | FIBRA ÓTICA | FIBRA ÓTICA | CABO DE FIBRA ÓTICA | S | 1 | Geração |  | 1 | UN | SE - 138 KV - UHE FUNDÃO | 1 | 125/2001 USO DE BEM PUBLICO | Subestações em tensão menor que 230kV (DIT). | FIBRA ÓTICA | FIBRA ÓTICA | 3003 | 20 | 0 | 0 | 0 | 270 | 1 | [5 empty] | 1886 | 1 | 2011-12-01 | 6.67
1887 | PLACA DE INERFACE ÓPTICA (MODEM) | M | N | 521 | Máquinas e equipamentos | 1232.1.04.04.01 | 003003.20.000.305.01.00.00.00.00.00.01887.00001 | 1 | GERAÇÃO | 92 | 1 | PLACA DE INERFACE ÓPTICA (MODEM) | 2011-12-31 | COPEL DISTRIBUICÄO S/A | 13630 | N | Não | 1392.75 | 566.98 | 825.77 | 2023-04-01 | 1 | PAINEL, MESA DE COMANDO E CUBÍCULO | PAINEL | ROTEADOR | S | 1 | Geração |  | 1 | UN | SE - 138 KV - UHE FUNDÃO | 1 | 125/2001 USO DE BEM PUBLICO | Subestações em tensão menor que 230kV (DIT). | PAINEL, MESA DE COMANDO E CUBÍCULO | PAINEL | 3003 | 20 | 0 | 0 | 0 | 305 | 1 | [5 empty] | 1887 | 1 | 2011-12-01 | 3.57
1888 | PLACA DE INERFACE ÓPTICA (MODEM) | M | N | 521 | Máquinas e equipamentos | 1232.1.04.04.01 | 003003.20.000.305.01.00.00.00.00.00.01888.00001 | 1 | GERAÇÃO | 92 | 1 | PLACA DE INERFACE ÓPTICA (MODEM) | 2011-12-31 | COPEL DISTRIBUICÄO S/A | 13630 | N | Não | 2738.96 | 1115.03 | 1623.93 | 2023-04-01 | 1 | PAINEL, MESA DE COMANDO E CUBÍCULO | PAINEL | ROTEADOR | S | 1 | Geração |  | 1 | UN | SE - 138 KV - UHE FUNDÃO | 1 | 125/2001 USO DE BEM PUBLICO | Subestações em tensão menor que 230kV (DIT). | PAINEL, MESA DE COMANDO E CUBÍCULO | PAINEL | 3003 | 20 | 0 | 0 | 0 | 305 | 1 | [5 empty] | 1888 | 1 | 2011-12-01 | 3.57
1889 | PLACA DE INERFACE ÓPTICA (MODEM) | M | N | 521 | Máquinas e equipamentos | 1232.1.04.04.01 | 003003.20.000.305.01.00.00.00.00.00.01889.00001 | 1 | GERAÇÃO | 92 | 1 | PLACA DE INERFACE ÓPTICA (MODEM) | 2011-12-31 | COPEL DISTRIBUICÄO S/A | 13630 | N | Não | 6361.28 | 2589.67 | 3771.61 | 2023-04-01 | 2 | PAINEL, MESA DE COMANDO E CUBÍCULO | PAINEL | ROTEADOR | S | 1 | Geração |  | 1 | UN | SE - 138 KV - UHE FUNDÃO | 1 | 125/2001 USO DE BEM PUBLICO | Subestações em tensão menor que 230kV (DIT). | PAINEL, MESA DE COMANDO E CUBÍCULO | PAINEL | 3003 | 20 | 0 | 0 | 0 | 305 | 1 | [5 empty] | 1889 | 1 | 2011-12-01 | 3.57
1890 | PLACA DE INERFACE ÓPTICA (MODEM) | M | N | 521 | Máquinas e equipamentos | 1232.1.04.04.01 | 003003.20.000.305.01.00.00.00.00.00.01890.00001 | 1 | GERAÇÃO | 92 | 1 | PLACA DE INERFACE ÓPTICA (MODEM) | 2011-12-31 | COPEL DISTRIBUICÄO S/A | 13630 | N | Não | 23499.22 | 9566.53 | 13932.69 | 2023-04-01 | 1 | PAINEL, MESA DE COMANDO E CUBÍCULO | PAINEL | ROTEADOR | S | 1 | Geração |  | 1 | UN | SE - 138 KV - UHE FUNDÃO | 1 | 125/2001 USO DE BEM PUBLICO | Subestações em tensão menor que 230kV (DIT). | PAINEL, MESA DE COMANDO E CUBÍCULO | PAINEL | 3003 | 20 | 0 | 0 | 0 | 305 | 1 | [5 empty] | 1890 | 1 | 2011-12-01 | 3.57
1891 | INTERFACE HOMEM MÁQUINA (IHM) MODELO | M | N | 521 | Máquinas e equipamentos | 1232.1.04.04.01 | 003003.20.000.305.01.00.00.00.00.00.01891.00001 | 1 | GERAÇÃO | 5 | 1 | INTERFACE HOMEM MÁQUINA (IHM) MODELO | 2011-12-31 | COPEL DISTRIBUICÄO S/A | 13630 | N | Não | 8620.05 | 3509.22 | 5110.83 | 2023-04-01 | 1 | PAINEL, MESA DE COMANDO E CUBÍCULO | PAINEL | RELÉ | S | 1 | Geração |  | 1 | UN | SE - 138 KV - UHE FUNDÃO | 1 | 125/2001 USO DE BEM PUBLICO | Subestações em tensão menor que 230kV (DIT). | PAINEL, MESA DE COMANDO E CUBÍCULO | PAINEL | 3003 | 20 | 0 | 0 | 0 | 305 | 1 | [5 empty] | 1891 | 1 | 2011-12-01 | 3.57
1892 | INTERFACE HOMEM MÁQUINA (IHM) MODELO | M | N | 521 | Máquinas e equipamentos | 1232.1.04.04.01 | 003003.20.000.305.01.00.00.00.00.00.01892.00001 | 1 | GERAÇÃO | 5 | 1 | INTERFACE HOMEM MÁQUINA (IHM) MODELO | 2011-12-31 | COPEL DISTRIBUICÄO S/A | 13630 | N | Não | 4093.11 | 1666.3 | 2426.81 | 2023-04-01 | 1 | PAINEL, MESA DE COMANDO E CUBÍCULO | PAINEL | RELÉ | S | 1 | Geração |  | 1 | UN | SE - 138 KV - UHE FUNDÃO | 1 | 125/2001 USO DE BEM PUBLICO | Subestações em tensão menor que 230kV (DIT). | PAINEL, MESA DE COMANDO E CUBÍCULO | PAINEL | 3003 | 20 | 0 | 0 | 0 | 305 | 1 | [5 empty] | 1892 | 1 | 2011-12-01 | 3.57
1893 | INTERFACE HOMEM MÁQUINA (IHM) MODELO | M | N | 521 | Máquinas e equipamentos | 1232.1.04.04.01 | 003003.20.000.305.01.00.00.00.00.00.01893.00001 | 1 | GERAÇÃO | 5 | 1 | INTERFACE HOMEM MÁQUINA (IHM) MODELO | 2011-12-31 | COPEL DISTRIBUICÄO S/A | 13630 | N | Não | 98395.22 | 40056.7 | 58338.52 | 2023-04-01 | 1 | PAINEL, MESA DE COMANDO E CUBÍCULO | PAINEL | RELÉ | S | 1 | Geração |  | 1 | UN | SE - 138 KV - UHE FUNDÃO | 1 | 125/2001 USO DE BEM PUBLICO | Subestações em tensão menor que 230kV (DIT). | PAINEL, MESA DE COMANDO E CUBÍCULO | PAINEL | 3003 | 20 | 0 | 0 | 0 | 305 | 1 | [5 empty] | 1893 | 1 | 2011-12-01 | 3.57
1894 | INTERFACE HOMEM MÁQUINA (IHM) MODELO | M | N | 521 | Máquinas e equipamentos | 1232.1.04.04.01 | 003003.20.000.305.01.00.00.00.00.00.01894.00001 | 1 | GERAÇÃO | 5 | 1 | INTERFACE HOMEM MÁQUINA (IHM) MODELO | 2011-12-31 | COPEL DISTRIBUICÄO S/A | 13630 | N | Não | 281470.48 | 114586.63 | 166883.85 | 2023-04-01 | 1 | PAINEL, MESA DE COMANDO E CUBÍCULO | PAINEL | RELÉ | S | 1 | Geração |  | 1 | UN | SE - 138 KV - UHE FUNDÃO | 1 | 125/2001 USO DE BEM PUBLICO | Subestações em tensão menor que 230kV (DIT). | PAINEL, MESA DE COMANDO E CUBÍCULO | PAINEL | 3003 | 20 | 0 | 0 | 0 | 305 | 1 | [5 empty] | 1894 | 1 | 2011-12-01 | 3.57
1895 | INTERFACE HOMEM MÁQUINA (IHM) MODELO | M | N | 521 | Máquinas e equipamentos | 1232.1.04.04.01 | 003003.20.000.305.01.00.00.00.00.00.01895.00001 | 1 | GERAÇÃO | 5 | 1 | INTERFACE HOMEM MÁQUINA (IHM) MODELO | 2011-12-31 | COPEL DISTRIBUICÄO S/A | 13630 | N | Não | 4921.35 | 2003.48 | 2917.87 | 2023-04-01 | 1 | PAINEL, MESA DE COMANDO E CUBÍCULO | PAINEL | RELÉ | S | 1 | Geração |  | 1 | UN | SE - 138 KV - UHE FUNDÃO | 1 | 125/2001 USO DE BEM PUBLICO | Subestações em tensão menor que 230kV (DIT). | PAINEL, MESA DE COMANDO E CUBÍCULO | PAINEL | 3003 | 20 | 0 | 0 | 0 | 305 | 1 | [5 empty] | 1895 | 1 | 2011-12-01 | 3.57
1896 | DISJUNTOR TERMOMAGNÉTICO TRIPOLAR | M | N | 521 | Máquinas e equipamentos | 1232.1.04.04.01 | 003003.20.000.305.01.00.00.00.00.00.01896.00001 | 1 | GERAÇÃO | 4 | 1 | DISJUNTOR TERMOMAGNÉTICO TRIPOLAR | 2011-12-31 | COPEL DISTRIBUICÄO S/A | 13630 | N | Não | 7177.86 | 2922.1 | 4255.76 | 2023-04-01 | 2 | PAINEL, MESA DE COMANDO E CUBÍCULO | PAINEL | DISJUNTOR | S | 1 | Geração |  | 1 | UN | SE - 138 KV - UHE FUNDÃO | 1 | 125/2001 USO DE BEM PUBLICO | Subestações em tensão menor que 230kV (DIT). | PAINEL, MESA DE COMANDO E CUBÍCULO | PAINEL | 3003 | 20 | 0 | 0 | 0 | 305 | 1 | [5 empty] | 1896 | 1 | 2011-12-01 | 3.57
1897 | DISJUNTOR TERMOMAGNÉTICO TRIPOLAR | M | N | 521 | Máquinas e equipamentos | 1232.1.04.04.01 | 003003.20.000.305.01.00.00.00.00.00.01897.00001 | 1 | GERAÇÃO | 4 | 1 | DISJUNTOR TERMOMAGNÉTICO TRIPOLAR | 2011-12-31 | COPEL DISTRIBUICÄO S/A | 13630 | N | Não | 13159.11 | 5357.07 | 7802.04 | 2023-04-01 | 1 | PAINEL, MESA DE COMANDO E CUBÍCULO | PAINEL | DISJUNTOR | S | 1 | Geração |  | 1 | UN | SE - 138 KV - UHE FUNDÃO | 1 | 125/2001 USO DE BEM PUBLICO | Subestações em tensão menor que 230kV (DIT). | PAINEL, MESA DE COMANDO E CUBÍCULO | PAINEL | 3003 | 20 | 0 | 0 | 0 | 305 | 1 | [5 empty] | 1897 | 1 | 2011-12-01 | 3.57
1898 | DISJUNTOR TERMOMAGNÉTICO TRIPOLAR. | M | N | 521 | Máquinas e equipamentos | 1232.1.04.04.01 | 003003.20.000.305.01.00.00.00.00.00.01898.00001 | 1 | GERAÇÃO | 4 | 1 | DISJUNTOR TERMOMAGNÉTICO TRIPOLAR. | 2011-12-31 | COPEL DISTRIBUICÄO S/A | 13630 | N | Não | 3763.77 | 1532.23 | 2231.54 | 2023-04-01 | 1 | PAINEL, MESA DE COMANDO E CUBÍCULO | PAINEL | DISJUNTOR | S | 1 | Geração |  | 1 | UN | SE - 138 KV - UHE FUNDÃO | 1 | 125/2001 USO DE BEM PUBLICO | Subestações em tensão menor que 230kV (DIT). | PAINEL, MESA DE COMANDO E CUBÍCULO | PAINEL | 3003 | 20 | 0 | 0 | 0 | 305 | 1 | [5 empty] | 1898 | 1 | 2011-12-01 | 3.57
1899 | DISJUNTOR TERMOMAGNÉTICO TRIPOLAR. | M | N | 521 | Máquinas e equipamentos | 1232.1.04.04.01 | 003003.20.000.305.01.00.00.00.00.00.01899.00001 | 1 | GERAÇÃO | 4 | 1 | DISJUNTOR TERMOMAGNÉTICO TRIPOLAR. | 2011-12-31 | COPEL DISTRIBUICÄO S/A | 13630 | N | Não | 13159.11 | 5357.07 | 7802.04 | 2023-04-01 | 1 | PAINEL, MESA DE COMANDO E CUBÍCULO | PAINEL | DISJUNTOR | S | 1 | Geração |  | 1 | UN | SE - 138 KV - UHE FUNDÃO | 1 | 125/2001 USO DE BEM PUBLICO | Subestações em tensão menor que 230kV (DIT). | PAINEL, MESA DE COMANDO E CUBÍCULO | PAINEL | 3003 | 20 | 0 | 0 | 0 | 305 | 1 | [5 empty] | 1899 | 1 | 2011-12-01 | 3.57
1917 | TORRE TIPO GN CEEE | M | N | 521 | Máquinas e equipamentos | 1232.1.04.04.01 | 004001.24.000.255.02.03.01.25.35.00.01917.00002 | 1 | GERAÇÃO | 3 | 1 | TORRE TIPO GN CEEE | 2012-08-21 |  |  | N | Não | 78624.48 | 22820.76 | 55803.72 | 2023-04-01 | 2 | ESTRUTURA (POSTE, TORRE) | TORRE | TORRE TIPO GN CEEE | S | 1 | Geração |  | 1 | UN | LT - 138 KV - SANTA CLARA / SEGREDO | 1 | 125/2001 USO DE BEM PUBLICO | Linha de Transmissão em tensão menor que 138kV (DIT). | ESTRUTURA (POSTE, TORRE) | TORRE | 4001 | 24 | 0 | 0 | 0 | 255 | 2 | 3 | 1 | 25 | 35 |  | 1917 | 2 | 2012-08-01 | 2.7
1919 | PAINEL METALICO FABR.ICSA SEM SERIE, COM 2 MEDIDORES DE ENERGIA DE 60x240x60 CM | M | N | 521 | Máquinas e equipamentos | 1232.1.04.04.01 | 003003.20.000.305.01.65.00.00.00.00.01919.00001 | 1 | GERAÇÃO | 2 | 1 | PAINEL METALICO FABR.ICSA SEM SERIE, COM 2 MEDIDORES DE ENER | 2012-08-21 |  |  | N | Não | 99091.5 | 38028.84 | 61062.66 | 2023-04-01 | 1 | PAINEL, MESA DE COMANDO E CUBÍCULO | PAINEL | MEDIDOR | S | 1 | Geração |  | 1 | UN | SE - 138 KV - UHE FUNDÃO | 1 | 125/2001 USO DE BEM PUBLICO | Subestações em tensão menor que 230kV (DIT). | PAINEL, MESA DE COMANDO E CUBÍCULO | PAINEL | 3003 | 20 | 0 | 0 | 0 | 305 | 1 | 65 |  |  |  |  | 1919 | 1 | 2012-08-01 | 3.57
1920 | PAINEL METALICO FABR.ICSA SEM SERIE, COM 2 MEDIDORES DE ENERGIA DE 60x240x60 CM | M | N | 521 | Máquinas e equipamentos | 1232.1.04.04.01 | 003003.20.000.305.01.65.00.00.00.00.01920.00001 | 1 | GERAÇÃO | 2 | 1 | PAINEL METALICO FABR.ICSA SEM SERIE, COM 2 MEDIDORES DE ENER | 2012-08-21 |  |  | N | Não | 98444.92 | 37780.7 | 60664.22 | 2023-04-01 | 1 | PAINEL, MESA DE COMANDO E CUBÍCULO | PAINEL | MEDIDOR | S | 1 | Geração |  | 1 | UN | SE - 138 KV - UHE FUNDÃO | 1 | 125/2001 USO DE BEM PUBLICO | Subestações em tensão menor que 230kV (DIT). | PAINEL, MESA DE COMANDO E CUBÍCULO | PAINEL | 3003 | 20 | 0 | 0 | 0 | 305 | 1 | 65 |  |  |  |  | 1920 | 1 | 2012-08-01 | 3.57
1921 | PAINEL MEATLICO 60x240x60 CM | M | N | 521 | Máquinas e equipamentos | 1232.1.04.04.01 | 003001.20.000.305.01.01.00.00.00.00.01921.00001 | 1 | GERAÇÃO | 1 | 1 | PAINEL METLICA 60x240x60 CM | 2012-08-21 |  |  | N | Não | 100006.26 | 38379.9 | 61626.36 | 2023-04-01 | 1 | PAINEL, MESA DE COMANDO E CUBÍCULO | PAINEL | PAINEL | S | 1 | Geração |  | 1 | UN | SE - 138 KV - UHE SANTA CLARA | 1 | 125/2001 USO DE BEM PUBLICO | Subestações em tensão menor que 230kV (DIT). | PAINEL, MESA DE COMANDO E CUBÍCULO | PAINEL | 3001 | 20 | 0 | 0 | 0 | 305 | 1 | 1 |  |  |  |  | 1921 | 1 | 2012-08-01 | 3.57
1921 | PAINEL MEATLICO 60x240x60 CM | M | N | 521 | Máquinas e equipamentos | 1232.1.04.04.01 | 003001.20.000.305.01.01.00.00.00.00.01921.00001 | 1 | GERAÇÃO | 1 | 2 | PAINEL METLICA 60x240x60 CM | 2012-08-21 |  |  | N | Não | 100006.26 | 38379.9 | 61626.36 | 2023-04-01 | 1 | PAINEL, MESA DE COMANDO E CUBÍCULO | PAINEL | PAINEL | N | 1 | Geração |  | 1 | UN | SE - 138 KV - UHE SANTA CLARA | 1 | 125/2001 USO DE BEM PUBLICO | Subestações em tensão menor que 230kV (DIT). | PAINEL, MESA DE COMANDO E CUBÍCULO | PAINEL | 3001 | 20 | 0 | 0 | 0 | 305 | 1 | 1 |  |  |  |  | 1921 | 1 | 2012-08-01 | 3.57
2013 | Terminal Inteligente NKT 4245 preto Intelbrás (telefone) | M | N | 521 | Máquinas e equipamentos | 1232.1.04.04.01 | 015001.71.000.230.05.02.00.00.00.00.02013.00001 | 2 | ADMINISTRACAO | 1 | 6 | TERMINAL INTELIGENTE NKT 4245 PRETO INTELBRAS (telefone) | 2012-12-13 | Setel planejamento e projetos de Telecom Ltda | 519 | N | Não | 330 | 214.83 | 115.17 | 2023-04-01 | 1 | EQUIPAMENTO GERAL | EQUIPAMENTO GERAL | EQUIPAMENTO GERAL | S | 1 | Geração |  | 1 | UN | EQUIPAMENTO GERAL - ADMINISTRACAO | 1 | 125/2001 USO DE BEM PUBLICO | Equipamento geral, o equipamento geral de informática e veículos da Administração Central. | EQUIPAMENTO GERAL | EQUIPAMENTOS MÓVEIS E PORTÁTEIS DE COMUNICAÇÃO | 15001 | 71 | 0 | 0 | 0 | 230 | 5 | 2 |  |  |  |  | 2013 | 1 | 2012-12-01 | 6.25 | SECRETARIA |  |  | 6
2014 | Notebook - Microcomputador port[atil DELL (latitude 14 E3450) | M | N | 521 | Máquinas e equipamentos | 1232.1.04.04.01 | 015001.71.000.235.01.01.00.00.00.00.02014.00001 | 2 | ADMINISTRACAO | 1 | 1 | MICROCOMPUTADOR PORTATIL DELL VOSTRO 5480 | 2015-09-30 | DELL COMPUTADORES DO BRASIL LTDA | 506 | N | Não | 2549.82 | 2549.82 | 0 | 2023-04-01 | 1 | EQUIPAMENTO GERAL | EQUIPAMENTO GERAL | EQUIPAMENTO GERAL | S | 1 | Geração |  | 1 | UN | EQUIPAMENTO GERAL - ADMINISTRACAO | 1 | 125/2001 USO DE BEM PUBLICO | Equipamento geral, o equipamento geral de informática e veículos da Administração Central. | EQUIPAMENTO GERAL DE INFORMÁTICA | EQUIPAMENTO GERAL DE INFORMÁTICA | 15001 | 71 | 0 | 0 | 0 | 235 | 1 | 1 |  |  |  |  | 2014 | 1 | 2015-09-01 | 16.67 | CONTROLADORIA |  |  | 1
2016 | TELEVISOR LED 42 FULL HD LB5600 LG PT | M | N | 521 | Máquinas e equipamentos | 1232.1.04.04.01 | 015001.71.000.230.05.02.00.00.00.00.02016.00001 | 2 | ADMINISTRACAO | 1 | 6 | TELEVISOR LED 42 FULL HD LB5600 LG PT | 2015-05-20 | MAGAZINE LUIZA S/A | 513 | N | Não | 1359.15 | 679.58 | 679.57 | 2023-04-01 | 1 | EQUIPAMENTO GERAL | EQUIPAMENTO GERAL | EQUIPAMENTO GERAL | S | 1 | Geração |  | 1 | UN | EQUIPAMENTO GERAL - ADMINISTRACAO | 1 | 125/2001 USO DE BEM PUBLICO | Equipamento geral, o equipamento geral de informática e veículos da Administração Central. | EQUIPAMENTO GERAL | EQUIPAMENTOS MÓVEIS E PORTÁTEIS DE COMUNICAÇÃO | 15001 | 71 | 0 | 0 | 0 | 230 | 5 | 2 |  |  |  |  | 2016 | 1 | 2015-05-01 | 6.25 | DEPTO TÉCNICO |  |  | 6
1853 | APARELHO AR CONDICIONADO 30.000 BTU´s - EVAP / COND | M | S | 524 | Móveis e utensílios | 1232.1.04.06.01 | 010001.33.000.230.01.00.00.00.00.00.01853.00001 | 1 | GERAÇÃO | 1 | 1 | APARELHO AR CONDICIONADO 18.000 BTU´s - EVAP / COND | 2010-10-19 |  | 456 | N | Não | 2200 | 1833.33 | 366.67 | 2023-04-01 | 1 | EQUIPAMENTO GERAL | EQUIPAMENTO GERAL | EQUIPAMENTO GERAL | N | 1 | Geração |  | 1 | PC | EQUIPAMENTOS GERAIS - USINAS | 1 | 125/2001 USO DE BEM PUBLICO | Subestações em tensão maior que 69kV e menor ou igual a 138kV. | EQUIPAMENTO GERAL | MÓVEIS E UTENSÍLIOS | 10001 | 33 | 0 | 0 | 0 | 230 | 1 | [5 empty] | 1853 | 1 | 2010-10-19 | 6.25 | SE SCL - PINHÃO | HI - WALL | RQZO-18R1
1853 | APARELHO AR CONDICIONADO 30.000 BTU´s - EVAP / COND | M | S | 524 | Móveis e utensílios | 1232.1.04.06.01 | 010001.33.000.230.01.00.00.00.00.00.01853.00001 | 1 | GERAÇÃO | 1 | 3 | APARELHO AR CONDICIONADO 30.000 BTU´s - EVAP / COND | 2010-10-19 |  | 456 | N | Não | 3600 | 3000 | 600 | 2023-04-01 | 1 | EQUIPAMENTO GERAL | EQUIPAMENTO GERAL | EQUIPAMENTO GERAL | N | 1 | Geração |  | 1 | PC | EQUIPAMENTOS GERAIS - USINAS | 1 | 125/2001 USO DE BEM PUBLICO | Subestações em tensão maior que 69kV e menor ou igual a 138kV. | EQUIPAMENTO GERAL | MÓVEIS E UTENSÍLIOS | 10001 | 33 | 0 | 0 | 0 | 230 | 1 | [5 empty] | 1853 | 1 | 2010-10-19 | 6.25 | SE SCL - PINHÃO | HI - WALL | RQPO-30R1
1853 | APARELHO AR CONDICIONADO 30.000 BTU´s - EVAP / COND | M | S | 524 | Móveis e utensílios | 1232.1.04.06.01 | 010001.33.000.230.01.00.00.00.00.00.01853.00001 | 1 | GERAÇÃO | 1 | 4 | APARELHO AR CONDICIONADO 30.000 BTU´s - EVAP / COND | 2010-10-19 |  | 456 | N | Não | 3600 | 3000 | 600 | 2023-04-01 | 1 | EQUIPAMENTO GERAL | EQUIPAMENTO GERAL | EQUIPAMENTO GERAL | N | 1 | Geração |  | 1 | PC | EQUIPAMENTOS GERAIS - USINAS | 1 | 125/2001 USO DE BEM PUBLICO | Subestações em tensão maior que 69kV e menor ou igual a 138kV. | EQUIPAMENTO GERAL | MÓVEIS E UTENSÍLIOS | 10001 | 33 | 0 | 0 | 0 | 230 | 1 | [5 empty] | 1853 | 1 | 2010-10-19 | 6.25 | SE SCL - PINHÃO | HI - WALL | RPQO-30R1
1853 | APARELHO AR CONDICIONADO 30.000 BTU´s - EVAP / COND | M | S | 524 | Móveis e utensílios | 1232.1.04.06.01 | 010001.33.000.230.01.00.00.00.00.00.01853.00001 | 1 | GERAÇÃO | 1 | 2 | APARELHO AR CONDICIONADO 12.000 BTU´s - EVAP / COND | 2010-10-19 |  | 456 | N | Não | 1460 | 1216.66 | 243.34 | 2023-04-01 | 1 | EQUIPAMENTO GERAL | EQUIPAMENTO GERAL | EQUIPAMENTO GERAL | N | 1 | Geração |  | 1 | PC | EQUIPAMENTOS GERAIS - USINAS | 1 | 125/2001 USO DE BEM PUBLICO | Subestações em tensão maior que 69kV e menor ou igual a 138kV. | EQUIPAMENTO GERAL | MÓVEIS E UTENSÍLIOS | 10001 | 33 | 0 | 0 | 0 | 230 | 1 | [5 empty] | 1853 | 1 | 2010-10-19 | 6.25 | SE SCL - PINHÃO | HI - WALL | RQZO-12R1
2234 | GAVETEIRO | M | N | 524 | Móveis e utensílios | 1232.1.04.06.01 | 015001.71.000.230.90.01.00.00.00.00.02234.00001 | 0 | PADRÃO |  | 1 | GAVETEIRO 4 GAVETAS COM CHAVE GAVEA OFFICE | 2020-12-11 | MADEIRAMADEIRA COMERCIO ELETRONICO S/A | 670 | N | Não | 179.78 | 27.15 | 152.63 | 2023-04-01 | 1 |  |  |  | S | 1 | Geração |  | 1 | UN | EQUIPAMENTO GERAL - ADMINISTRACAO | 1 | 125/2001 USO DE BEM PUBLICO | Equipamento geral, o equipamento geral de informática e veículos da Administração Central. | EQUIPAMENTO GERAL | OUTROS EQUIPAMENTOS | 15001 | 71 | 0 | 0 | 0 | 230 | 90 | 1 |  |  |  |  | 2234 | 1 | 2020-12-01 | 6.25
2235 | GAVETEIRO | M | N | 524 | Móveis e utensílios | 1232.1.04.06.01 | 015001.91.000.230.90.01.00.00.00.00.02235.00001 | 0 | PADRÃO |  | 1 | GAVETEIRO | 2020-12-11 | MADEIRAMADEIRA COMERCIO ELETRONICO S/A | 669 | N | Não | 179.79 | 27.15 | 152.64 | 2023-04-01 | 1 |  |  |  | S | 1 | Geração |  | 1 | UN | EQUIPAMENTO GERAL - ADMINISTRACAO | 1 | 125/2001 USO DE BEM PUBLICO | Equipamento geral, o equipamento geral de informática e veículos que não integram ODI específicas. | EQUIPAMENTO GERAL | OUTROS EQUIPAMENTOS | 15001 | 91 | 0 | 0 | 0 | 230 | 90 | 1 |  |  |  |  | 2235 | 1 | 2020-12-01 | 6.25
1922 | FAZENDA SAO MIGUEL 4 - MATRICULA 9734 - 2.o REGISTRO IMOVEIS IRATI PR | M | N | 1735 | Servidão florestal | 1233.1.01.01.01 | 006484.99.000.205.05.00.00.00.00.00.01922.00004 | 1 | GERAÇÃO |  | 1 | FAZENDA SAO MIGUEL 4 - MATRICULA 9734 - 2.o REGISTRO IMOVEI | 2012-11-06 | DALLEGRAVE FLORESTAL S.A | PAC 030/2009 | N | Não | 397500 | 94605 | 302895 | 2023-04-01 | 1 |  |  |  | S | 1 | Geração |  | 1 | UN | SERVIDAO FLORESTAL | 1 | 125/2001 USO DE BEM PUBLICO | Intangível (exceto servidões, que integram a ODI específica a que pertence) | DIREITO, MARCA E PATENTE | SERVIDÕES | 6484 | 99 | 0 | 0 | 0 | 205 | 5 | [5 empty] | 1922 | 4 | 2019-02-01 | 5.6
1923 | FAZENDA SAO MIGUEL 6 - MATRICULA 9736 - 2.o REGISTRO IMOVEIS IRATI PR | M | N | 1735 | Servidão florestal | 1233.1.01.01.01 | 006484.99.000.205.05.00.00.00.00.00.01923.00004 | 1 | GERAÇÃO |  | 1 | FAZENDA SAO MIGUEL 6 - MATRICULA 9736 - 2.o REGISTRO IMOVEI | 2012-11-06 | DALLEGRAVE FLORESTAL S.A | PAC 030/2009 | N | Não | 233510.7 | 55575.55 | 177935.15 | 2023-04-01 | 1 |  |  |  | S | 1 | Geração |  | 1 | UN | SERVIDAO FLORESTAL | 1 | 125/2001 USO DE BEM PUBLICO | Intangível (exceto servidões, que integram a ODI específica a que pertence) | DIREITO, MARCA E PATENTE | SERVIDÕES | 6484 | 99 | 0 | 0 | 0 | 205 | 5 | [5 empty] | 1923 | 4 | 2019-02-01 | 5.6
1924 | FAZENDA POTINGA 7 - MATRICULA 17180 - 2.o REGISTRO IMOVEIS UNIAO DA VITORIA PE | M | N | 1735 | Servidão florestal | 1233.1.01.01.01 | 006484.99.000.205.05.00.00.00.00.00.01924.00004 | 1 | GERAÇÃO |  | 1 | FAZENDA POTINGA 7 - MATRICULA 17180 - 2.o REGISTRO IMOVEIS | 2012-11-06 | DALLEGRAVE FLORESTAL S.A | PAC 030/2009 | N | Não | 418629.3 | 99633.77 | 318995.53 | 2023-04-01 | 1 |  |  |  | S | 1 | Geração |  | 1 | UN | SERVIDAO FLORESTAL | 1 | 125/2001 USO DE BEM PUBLICO | Intangível (exceto servidões, que integram a ODI específica a que pertence) | DIREITO, MARCA E PATENTE | SERVIDÕES | 6484 | 99 | 0 | 0 | 0 | 205 | 5 | [5 empty] | 1924 | 4 | 2019-02-01 | 5.6
1925 | FAZENDA SAO MIGUEL 2 - MATRICULA 9733 - 2.o REGISTRO IMOVEIS IRATI PR | M | N | 1735 | Servidão florestal | 1233.1.01.01.01 | 006484.99.000.205.05.00.00.00.00.00.01925.00004 | 1 | GERAÇÃO |  | 1 | FAZENDA SAO MIGUEL 2 - MATRICULA 9733 - 2.o REGISTRO IMOVEIS | 2012-11-06 | DALLEGRAVE FLORESTAL S.A | PAC 030/2009 | N | Não | 845100 | 201133.8 | 643966.2 | 2023-04-01 | 1 |  |  |  | S | 1 | Geração |  | 1 | UN | SERVIDAO FLORESTAL | 1 | 125/2001 USO DE BEM PUBLICO | Intangível (exceto servidões, que integram a ODI específica a que pertence) | DIREITO, MARCA E PATENTE | SERVIDÕES | 6484 | 99 | 0 | 0 | 0 | 205 | 5 | [5 empty] | 1925 | 4 | 2019-02-01 | 5.6
1926 | FAZENDA SAO MIGUEL 3 - MATRICULA 9885 - 2.o REGISTRO IMOVEIS IRATI PR | M | N | 1735 | Servidão florestal | 1233.1.01.01.01 | 006484.99.000.205.05.00.00.00.00.00.01926.00004 | 1 | GERAÇÃO |  | 1 | FAZENDA SAO MIGUEL 3 - MATRICULA 9885 - 2.o REGISTRO IMOVEI | 2012-11-06 | DALLEGRAVE FLORESTAL S.A | PAC 030/2009 | N | Não | 868260 | 206645.88 | 661614.12 | 2023-04-01 | 1 |  |  |  | S | 1 | Geração |  | 1 | UN | SERVIDAO FLORESTAL | 1 | 125/2001 USO DE BEM PUBLICO | Intangível (exceto servidões, que integram a ODI específica a que pertence) | DIREITO, MARCA E PATENTE | SERVIDÕES | 6484 | 99 | 0 | 0 | 0 | 205 | 5 | [5 empty] | 1926 | 4 | 2019-02-01 | 5.6
439 | Equipamento Hardware Firewall Server. composto por: 01 Servidor HP DL320; 02 HP 160GB. 3G SATA; 01 HP Drive DVD-ROM p/ DL320; e Serviço de suporte; | M | N | 2437 | Softwares | 1233.1.01.03.01 | 015001.71.000.235.01.00.00.00.00.00.00439.00001 | 2 | ADMINISTRACAO | 1 | 1 | Equipamento Hardware Firewall Server | 2008-12-31 |  | 572 | N | Não | 4526 | 4526 | 0 | 2023-04-01 | 1 | EQUIPAMENTO GERAL | EQUIPAMENTO GERAL | EQUIPAMENTO GERAL | S | 1 | Geração |  | 1 | PC | EQUIPAMENTO GERAL - ADMINISTRACAO | 1 | 125/2001 USO DE BEM PUBLICO | Equipamento geral, o equipamento geral de informática e veículos da Administração Central. | EQUIPAMENTO GERAL DE INFORMÁTICA | EQUIPAMENTO GERAL DE INFORMÁTICA | 15001 | 71 | 0 | 0 | 0 | 235 | 1 | [5 empty] | 439 | 1 | 2008-12-01 | 16.67 | SERVIDOR
2259 | SOFTWARE MACHINE EDITION ME98MBP00 | M | N | 2437 | Softwares | 1233.1.01.03.01 | 005021.91.000.535.01.01.00.00.00.00.02259.00001 | 0 | PADRÃO |  | 1 | SOFTWARE MACHINE EDITION ME98MBP00 | 2021-10-25 | EMERSON PROCESS MANAGEMENT LTDA |  | N | Não | 5861.32 | 1856.08 | 4005.24 | 2023-04-01 | 1 |  |  |  | S | 1 | Geração |  | 1 | UN | SOFTWARE | 1 | 125/2001 USO DE BEM PUBLICO | Equipamento geral, o equipamento geral de informática e veículos que não integram ODI específicas. | SOFTWARE | SOFTWARE | 5021 | 91 | 0 | 0 | 0 | 535 | 1 | 1 |  |  |  |  | 2259 | 1 | 2021-10-01 | 20
2259 | SOFTWARE MACHINE EDITION ME98MBP00 | M | N | 2437 | Softwares | 1233.1.01.03.01 | 005021.91.000.535.01.01.00.00.00.00.02259.00001 | 0 | PADRÃO |  | 2 | SUPORTE PARA SOFTWARE PRIMARYSUPPORT NEW | 2021-10-25 | EMERSON PROCESS MANAGEMENT LTDA |  | N | Não | 2158.92 | 683.66 | 1475.26 | 2023-04-01 | 1 |  |  |  | N | 1 | Geração |  | 1 | UN | SOFTWARE | 1 | 125/2001 USO DE BEM PUBLICO | Equipamento geral, o equipamento geral de informática e veículos que não integram ODI específicas. | SOFTWARE | SOFTWARE | 5021 | 91 | 0 | 0 | 0 | 535 | 1 | 1 |  |  |  |  | 2259 | 1 | 2021-10-01 | 20
2261 | Extensão da Concessão 125/2001 | M | S | 2448 | Contrato de Concessão - Valor Nominal | 1233.1.01.02.21.01 | 005011.99.000.205.01.00.00.00.00.00.02261.00001 | 1 | GERAÇÃO |  | 1 | Extensão da Concessão 125/2001 | 2021-10-01 |  |  | N | Não | 63446316.25 | 5393465.6 | 58052850.65 | 2023-04-01 | 1 |  |  |  | S | 1 | Geração |  | 1 | UN | CONCESSÃO UBP ANEEL | 1 | 125/2001 USO DE BEM PUBLICO | Intangível (exceto servidões, que integram a ODI específica a que pertence) | DIREITO, MARCA E PATENTE | DIREITO | 5011 | 99 | 0 | 0 | 0 | 205 | 1 | [5 empty] | 2261 | 1 | 2021-10-01 | 5.37
1861 | CONCESSÃO UBP ANEEL | M | S | 2453 | Contrato de Concessão - Valor Nominal | 1233.1.01.02.11.01 | 005011.99.000.205.01.00.00.00.00.00.01861.00001 | 1 | GERAÇÃO | 1 | 1 | CONCESSÃO UBP ANEEL | 2011-08-01 |  |  | N | Não | 263920147 | 147147986 | 116772161.1 | 2023-04-01 | 1 | DIREITO, MARCA E PATENTE | DIREITO, MARCA E PATENTE | DIREITO DE PROPRIEDADE DE USO | S | 1 | Geração |  | 1 | UN | CONCESSÃO UBP ANEEL | 1 | 125/2001 USO DE BEM PUBLICO | Intangível (exceto servidões, que integram a ODI específica a que pertence) | DIREITO, MARCA E PATENTE | DIREITO | 5011 | 99 | 0 | 0 | 0 | 205 | 1 | [5 empty] | 1861 | 1 | 2011-08-01 | 2.6
1969 | SALDO CONTA INTANGIVEL EM CURSO EM 30/11/2006-SISTEMA DE TRANSMISSAO / ESCRITURA PUBLICA DE SERVIDÃO - MATRICULA 13.653 2º REGISTRO DE IMOVEIS DA COMARCA DE GUARAPUAVA. | M | N | 2498 | Servidão de Passagem | 1233.1.01.01.03 | 006001.99.000.205.09.00.00.00.00.00.01969.00001 | 1 | GERAÇÃO | 1 | 1 | SALDO CONTA INTANGIVEL EM CURSO EM 30/11/2006-SISTEMA DE | 2013-09-20 |  |  | N | Não | 27293.2 | 27293.2 | 0 | 2023-04-01 | 1 | DIREITO, MARCA E PATENTE | DIREITO, MARCA E PATENTE | DIREITO DE PROPRIEDADE DE USO | S | 1 | Geração |  | 1 | UN | INTANGIVEL EM SERVIÇO | 1 | 125/2001 USO DE BEM PUBLICO | Intangível (exceto servidões, que integram a ODI específica a que pertence) | DIREITO, MARCA E PATENTE | OUTROS | 6001 | 99 | 0 | 0 | 0 | 205 | 9 | [5 empty] | 1969 | 1 | 2013-09-01 | 20
1959 | INTERFACE CELULAR ITC 4000 INTELBRAS | M | N | 559 | Máquinas e equipamentos | 1232.4.01.04.01 | 015001.71.000.230.05.02.00.00.00.00.01959.00001 | 2 | ADMINISTRACAO | 1 | 1 | CONTROLLER PROFISSIONAL 2.0 | 2012-12-13 | Setel planejamento e projetos de Telecom Ltda | 0 | N | Não | 350 | 227.87 | 122.13 | 2023-04-01 | 1 | EQUIPAMENTO GERAL | EQUIPAMENTO GERAL | EQUIPAMENTO GERAL | S | 4 | Administração |  | 1 | UN | EQUIPAMENTO GERAL - ADMINISTRACAO | 1 | 125/2001 USO DE BEM PUBLICO | Equipamento geral, o equipamento geral de informática e veículos da Administração Central. | EQUIPAMENTO GERAL | EQUIPAMENTOS MÓVEIS E PORTÁTEIS DE COMUNICAÇÃO | 15001 | 71 | 0 | 0 | 0 | 230 | 5 | 2 |  |  |  |  | 1959 | 1 | 2012-12-01 | 6.25
1959 | INTERFACE CELULAR ITC 4000 INTELBRAS | M | N | 559 | Máquinas e equipamentos | 1232.4.01.04.01 | 015001.71.000.230.05.02.00.00.00.00.01959.00001 | 2 | ADMINISTRACAO | 1 | 2 | CENTRAL TELEFONICA DIGITAL IMPACTA 68 | 2012-12-13 | Setel planejamento e projetos de Telecom Ltda | 516 | N | Não | 3270 | 2128.91 | 1141.09 | 2023-04-01 | 1 | EQUIPAMENTO GERAL | EQUIPAMENTO GERAL | EQUIPAMENTO GERAL | N | 4 | Administração |  | 1 | UN | EQUIPAMENTO GERAL - ADMINISTRACAO | 1 | 125/2001 USO DE BEM PUBLICO | Equipamento geral, o equipamento geral de informática e veículos da Administração Central. | EQUIPAMENTO GERAL | EQUIPAMENTOS MÓVEIS E PORTÁTEIS DE COMUNICAÇÃO | 15001 | 71 | 0 | 0 | 0 | 230 | 5 | 2 |  |  |  |  | 1959 | 1 | 2012-12-01 | 6.25 | SERVIDOR
1959 | INTERFACE CELULAR ITC 4000 INTELBRAS | M | N | 559 | Máquinas e equipamentos | 1232.4.01.04.01 | 015001.71.000.230.05.02.00.00.00.00.01959.00001 | 2 | ADMINISTRACAO | 1 | 4 | INTERFACE CELULAR ITC 4000 INTELBRAS | 2012-12-13 | Setel planejamento e projetos de Telecom Ltda | 518 | N | Não | 380 | 247.4 | 132.6 | 2023-04-01 | 1 | EQUIPAMENTO GERAL | EQUIPAMENTO GERAL | EQUIPAMENTO GERAL | N | 4 | Administração |  | 1 | UN | EQUIPAMENTO GERAL - ADMINISTRACAO | 1 | 125/2001 USO DE BEM PUBLICO | Equipamento geral, o equipamento geral de informática e veículos da Administração Central. | EQUIPAMENTO GERAL | EQUIPAMENTOS MÓVEIS E PORTÁTEIS DE COMUNICAÇÃO | 15001 | 71 | 0 | 0 | 0 | 230 | 5 | 2 |  |  |  |  | 1959 | 1 | 2012-12-01 | 6.25 | SERVIDOR
1959 | INTERFACE CELULAR ITC 4000 INTELBRAS | M | N | 559 | Máquinas e equipamentos | 1232.4.01.04.01 | 015001.71.000.230.05.02.00.00.00.00.01959.00001 | 2 | ADMINISTRACAO | 1 | 5 | INTERFACE CELULAR ITC 4000 INTELBRAS | 2012-12-13 | Setel planejamento e projetos de Telecom Ltda | 517 | N | Não | 380 | 247.39 | 132.61 | 2023-04-01 | 1 | EQUIPAMENTO GERAL | EQUIPAMENTO GERAL | EQUIPAMENTO GERAL | N | 4 | Administração |  | 1 | UN | EQUIPAMENTO GERAL - ADMINISTRACAO | 1 | 125/2001 USO DE BEM PUBLICO | Equipamento geral, o equipamento geral de informática e veículos da Administração Central. | EQUIPAMENTO GERAL | EQUIPAMENTOS MÓVEIS E PORTÁTEIS DE COMUNICAÇÃO | 15001 | 71 | 0 | 0 | 0 | 230 | 5 | 2 |  |  |  |  | 1959 | 1 | 2012-12-01 | 6.25 | SERVIDOR
1965 | Notebook HP-NOT 8460P I7 | M | N | 559 | Máquinas e equipamentos | 1232.4.01.04.01 | 015001.71.000.235.01.01.00.00.00.00.01965.00001 | 2 | ADMINISTRACAO | 1 | 1 | NOTEBOOK | 2013-07-15 | OFFICER DISTRIBUIDORA | 507 | N | Não | 2488.99 | 2488.99 | 0 | 2023-04-01 | 1 | EQUIPAMENTO GERAL | EQUIPAMENTO GERAL | EQUIPAMENTO GERAL | S | 4 | Administração |  | 1 | UN | EQUIPAMENTO GERAL - ADMINISTRACAO | 1 | 125/2001 USO DE BEM PUBLICO | Equipamento geral, o equipamento geral de informática e veículos da Administração Central. | EQUIPAMENTO GERAL DE INFORMÁTICA | EQUIPAMENTO GERAL DE INFORMÁTICA | 15001 | 71 | 0 | 0 | 0 | 235 | 1 | 1 |  |  |  |  | 1965 | 1 | 2013-07-01 | 16.67 | CONTROLADORIA
1982 | Telefone móvel Smart PH Galxy S5 | M | N | 559 | Máquinas e equipamentos | 1232.4.01.04.01 | 015001.71.000.230.05.01.00.00.00.00.01982.00001 | 2 | ADMINISTRACAO | 1 | 1 | TELEFONE MOVEL SMARTPH GALAXY S5 | 2015-02-13 | FAST SHOP S.A. | 504 | N | Não | 1997 | 1307.15 | 689.85 | 2023-04-01 | 1 | EQUIPAMENTO GERAL | EQUIPAMENTO GERAL | EQUIPAMENTO GERAL | S | 4 | Administração |  | 1 | UN | EQUIPAMENTO GERAL - ADMINISTRACAO | 1 | 125/2001 USO DE BEM PUBLICO | Equipamento geral, o equipamento geral de informática e veículos da Administração Central. | EQUIPAMENTO GERAL | EQUIPAMENTOS MÓVEIS E PORTÁTEIS DE COMUNICAÇÃO | 15001 | 71 | 0 | 0 | 0 | 230 | 5 | 1 |  |  |  |  | 1982 | 1 | 2015-02-01 | 6.25 | SECRETARIA
1983 | 01 Monitor Lg 20 Polegadas 20en33ss 19,5 Led | M | N | 559 | Máquinas e equipamentos | 1232.4.01.04.01 | 015001.91.000.235.01.03.00.00.00.00.01983.00001 | 2 | ADMINISTRACAO | 1 | 1 | MONITOR | 2015-05-12 | FAGUNDEZ DISTRIBUIÇÃO LTDA | 509 | N | Não | 340 | 340 | 0 | 2023-04-01 | 1 | EQUIPAMENTO GERAL | EQUIPAMENTO GERAL | EQUIPAMENTO GERAL | S | 4 | Administração |  | 1 | UN | EQUIPAMENTO GERAL - ADMINISTRACAO | 1 | 125/2001 USO DE BEM PUBLICO | Equipamento geral, o equipamento geral de informática e veículos que não integram ODI específicas. | EQUIPAMENTO GERAL DE INFORMÁTICA | EQUIPAMENTO GERAL DE INFORMÁTICA | 15001 | 91 | 0 | 0 | 0 | 235 | 1 | 3 |  |  |  |  | 1983 | 1 | 2015-05-01 | 16.67 | SECRETARIA
1985 | Servidor Poweredge R430 | M | N | 559 | Máquinas e equipamentos | 1232.4.01.04.01 | 015001.71.000.235.01.04.00.00.00.00.01985.00001 | 2 | ADMINISTRACAO | 1 | 1 | COMPUTADOR | 2015-09-30 | DELL COMPUTADORES DO BRASIL LTDA | 511 | N | Não | 9991.49 | 9991.49 | 0 | 2023-04-01 | 1 | EQUIPAMENTO GERAL | EQUIPAMENTO GERAL | EQUIPAMENTO GERAL | S | 4 | Administração |  | 1 | UN | EQUIPAMENTO GERAL - ADMINISTRACAO | 1 | 125/2001 USO DE BEM PUBLICO | Equipamento geral, o equipamento geral de informática e veículos da Administração Central. | EQUIPAMENTO GERAL DE INFORMÁTICA | EQUIPAMENTO GERAL DE INFORMÁTICA | 15001 | 71 | 0 | 0 | 0 | 235 | 1 | 4 |  |  |  |  | 1985 | 1 | 2015-09-01 | 16.67 | SERVIDOR
1985 | Servidor Poweredge R430 | M | N | 559 | Máquinas e equipamentos | 1232.4.01.04.01 | 015001.71.000.235.01.06.00.00.00.00.01985.00001 | 2 | ADMINISTRACAO | 1 | 2 | PLACA DE AQUISICAO DE DADOS PX1 4351 ALTA PRECISAO PARA MEDI | 2015-11-11 | DELL COMPUTADORES DO BRASIL LTDA | 511 | N | Não | 1268.3 | 1268.3 | 0 | 2023-04-01 | 1 | EQUIPAMENTO GERAL | EQUIPAMENTO GERAL | EQUIPAMENTO GERAL | N | 4 | Administração |  | 1 | PC | EQUIPAMENTO GERAL - ADMINISTRACAO | 1 | 125/2001 USO DE BEM PUBLICO | Equipamento geral, o equipamento geral de informática e veículos da Administração Central. | EQUIPAMENTO GERAL DE INFORMÁTICA | EQUIPAMENTO GERAL DE INFORMÁTICA | 15001 | 71 | 0 | 0 | 0 | 235 | 1 | 6 |  |  |  |  | 1985 | 1 | 2015-11-01 | 16.67 | SERVIDOR |  |  | 1
1986 | MICROCOMPUTADOR PORTATIL DELL LATITUDE 14 E3450. INTEL CORE I3 | M | N | 559 | Máquinas e equipamentos | 1232.4.01.04.01 | 015001.71.000.235.01.01.00.00.00.00.01986.00001 | 2 | ADMINISTRACAO | 1 | 2 | MICROCOMPUTADOR PORTATIL DELL LATITUDE 14 E3450 | 2015-09-30 | DELL COMPUTADORES DO BRASIL LTDA | 505 | N | Não | 1675.79 | 1675.79 | 0 | 2023-04-01 | 1 | EQUIPAMENTO GERAL | EQUIPAMENTO GERAL | EQUIPAMENTO GERAL | S | 4 | Administração |  | 1 | UN | EQUIPAMENTO GERAL - ADMINISTRACAO | 1 | 125/2001 USO DE BEM PUBLICO | Equipamento geral, o equipamento geral de informática e veículos da Administração Central. | EQUIPAMENTO GERAL DE INFORMÁTICA | EQUIPAMENTO GERAL DE INFORMÁTICA | 15001 | 71 | 0 | 0 | 0 | 235 | 1 | 1 |  |  |  |  | 1986 | 1 | 2015-09-01 | 16.67 | CONTROLADORIA
1987 | SISTEMA OPERACIONAL WINDOWS 8.1 PRO 64 BIT | M | N | 559 | Máquinas e equipamentos | 1232.4.01.04.01 | 015001.71.000.235.01.05.00.00.00.00.01987.00001 | 2 | ADMINISTRACAO | 1 | 1 | SISTEMA OPERACIONAL WINDOWS 8.1 PRO 64 BIT | 2015-09-30 | DELL COMPUTADORES DO BRASIL LTDA |  | N | Não | 426.13 | 426.13 | 0 | 2023-04-01 | 1 | EQUIPAMENTO GERAL | EQUIPAMENTO GERAL | EQUIPAMENTO GERAL | S | 4 | Administração |  | 1 | UN | EQUIPAMENTO GERAL - ADMINISTRACAO | 1 | 125/2001 USO DE BEM PUBLICO | Equipamento geral, o equipamento geral de informática e veículos da Administração Central. | EQUIPAMENTO GERAL DE INFORMÁTICA | EQUIPAMENTO GERAL DE INFORMÁTICA | 15001 | 71 | 0 | 0 | 0 | 235 | 1 | 5 |  |  |  |  | 1987 | 1 | 2015-09-01 | 16.67
1987 | SISTEMA OPERACIONAL WINDOWS 8.1 PRO 64 BIT | M | N | 559 | Máquinas e equipamentos | 1232.4.01.04.01 | 015001.71.000.235.01.05.00.00.00.00.01987.00001 | 2 | ADMINISTRACAO | 1 | 2 | COMPUTADOR | 2015-09-30 | DELL COMPUTADORES DO BRASIL LTDA |  | N | Não | 407.18 | 407.18 | 0 | 2023-04-01 | 1 | EQUIPAMENTO GERAL | EQUIPAMENTO GERAL | EQUIPAMENTO GERAL | N | 4 | Administração |  | 1 | UN | EQUIPAMENTO GERAL - ADMINISTRACAO | 1 | 125/2001 USO DE BEM PUBLICO | Equipamento geral, o equipamento geral de informática e veículos da Administração Central. | EQUIPAMENTO GERAL DE INFORMÁTICA | EQUIPAMENTO GERAL DE INFORMÁTICA | 15001 | 71 | 0 | 0 | 0 | 235 | 1 | 5 |  |  |  |  | 1987 | 1 | 2015-09-01 | 16.67
1987 | SISTEMA OPERACIONAL WINDOWS 8.1 PRO 64 BIT | M | N | 559 | Máquinas e equipamentos | 1232.4.01.04.01 | 015001.71.000.235.01.06.00.00.00.00.01987.00001 | 2 | ADMINISTRACAO | 1 | 3 | COMPUTADOR | 2015-09-30 | DELL COMPUTADORES DO BRASIL LTDA |  | N | Não | 18.09 | 18.09 | 0 | 2023-04-01 | 1 | EQUIPAMENTO GERAL | EQUIPAMENTO GERAL | EQUIPAMENTO GERAL | N | 4 | Administração |  | 1 | UN | EQUIPAMENTO GERAL - ADMINISTRACAO | 1 | 125/2001 USO DE BEM PUBLICO | Equipamento geral, o equipamento geral de informática e veículos da Administração Central. | EQUIPAMENTO GERAL DE INFORMÁTICA | EQUIPAMENTO GERAL DE INFORMÁTICA | 15001 | 71 | 0 | 0 | 0 | 235 | 1 | 6 |  |  |  |  | 1987 | 1 | 2015-09-01 | 16.67 |  |  |  | 1
2004 | PROJETOR MULTIMIDIA POWERLITE S18 + EPSON | M | N | 559 | Máquinas e equipamentos | 1232.4.01.04.01 | 015001.71.000.235.01.06.00.00.00.00.02004.00001 | 2 | ADMINISTRACAO | 1 | 5 | PROJETOR MULTIMIDIA POWERLITE S18 + EPSON | 2014-12-12 | KALUNGA COM. E IND. GRÁFICA LTDA | 512 | N | Não | 1899 | 1899 | 0 | 2023-04-01 | 1 | EQUIPAMENTO GERAL | EQUIPAMENTO GERAL | EQUIPAMENTO GERAL | S | 4 | Administração |  | 1 | UN | EQUIPAMENTO GERAL - ADMINISTRACAO | 1 | 125/2001 USO DE BEM PUBLICO | Equipamento geral, o equipamento geral de informática e veículos da Administração Central. | EQUIPAMENTO GERAL DE INFORMÁTICA | EQUIPAMENTO GERAL DE INFORMÁTICA | 15001 | 71 | 0 | 0 | 0 | 235 | 1 | 6 |  |  |  |  | 2004 | 1 | 2014-12-01 | 16.67 | SALA DE REUNIÃO |  |  | 5
2005 | TELEVISOR LED 42 FULL HD LB5600 LG PT | M | N | 559 | Máquinas e equipamentos | 1232.4.01.04.01 | 015001.71.000.230.05.02.00.00.00.00.02005.00001 | 2 | ADMINISTRACAO | 1 | 7 | TELEVISOR LED 42 FULL HD LB5600 LG PT | 2015-05-20 | MAGAZINE LUIZA S/A | 514 | N | Não | 1359.15 | 679.57 | 679.58 | 2023-04-01 | 1 | EQUIPAMENTO GERAL | EQUIPAMENTO GERAL | EQUIPAMENTO GERAL | S | 4 | Administração |  | 1 | UN | EQUIPAMENTO GERAL - ADMINISTRACAO | 1 | 125/2001 USO DE BEM PUBLICO | Equipamento geral, o equipamento geral de informática e veículos da Administração Central. | EQUIPAMENTO GERAL | EQUIPAMENTOS MÓVEIS E PORTÁTEIS DE COMUNICAÇÃO | 15001 | 71 | 0 | 0 | 0 | 230 | 5 | 2 |  |  |  |  | 2005 | 1 | 2015-05-01 | 6.25 | DEPTO TÉCNICO |  |  | 6
2005 | TELEVISOR LED 42 FULL HD LB5600 LG PT | M | N | 559 | Máquinas e equipamentos | 1232.4.01.04.01 | 015001.71.000.230.05.02.00.00.00.00.02005.00001 | 2 | ADMINISTRACAO | 1 | 8 | SUPORTE | 2015-05-20 | CNOVA COMÉRCIO ELETRÔNICO S.A | 0 | N | Não | 125.82 | 62.91 | 62.91 | 2023-04-01 | 2 | EQUIPAMENTO GERAL | EQUIPAMENTO GERAL | EQUIPAMENTO GERAL | N | 4 | Administração |  | 1 | UN | EQUIPAMENTO GERAL - ADMINISTRACAO | 1 | 125/2001 USO DE BEM PUBLICO | Equipamento geral, o equipamento geral de informática e veículos da Administração Central. | EQUIPAMENTO GERAL | EQUIPAMENTOS MÓVEIS E PORTÁTEIS DE COMUNICAÇÃO | 15001 | 71 | 0 | 0 | 0 | 230 | 5 | 2 |  |  |  |  | 2005 | 1 | 2015-05-01 | 6.25 |  |  |  | 2
2006 | MICRO MOTOR PORTÃO | M | N | 559 | Máquinas e equipamentos | 1232.4.01.04.01 | 015001.71.000.230.90.01.00.00.00.00.02006.00001 | 2 | ADMINISTRACAO | 1 | 7 | MICRO MOTOR PORTÃO | 2016-04-15 | J.R. CHAVEIRO LTDA. | 515 | N | Não | 1230 | 544.53 | 685.47 | 2023-04-01 | 1 | EQUIPAMENTO GERAL | EQUIPAMENTO GERAL | EQUIPAMENTO GERAL | S | 4 | Administração |  | 1 | UN | EQUIPAMENTO GERAL - ADMINISTRACAO | 1 | 125/2001 USO DE BEM PUBLICO | Equipamento geral, o equipamento geral de informática e veículos da Administração Central. | EQUIPAMENTO GERAL | OUTROS EQUIPAMENTOS | 15001 | 71 | 0 | 0 | 0 | 230 | 90 | 1 |  |  |  |  | 2006 | 1 | 2016-04-01 | 6.25 | SECRETARIA |  |  | 7
2017 | Terminal Inteligente NKT 4245 preto Intelbrás (telefone) | M | N | 559 | Máquinas e equipamentos | 1232.4.01.04.01 | 015001.71.000.230.05.02.00.00.00.00.02017.00001 | 2 | ADMINISTRACAO | 1 | 8 | TERMINAL INTELIGENTE NKT 4245 PRETO INTELBRAS | 2012-12-13 | Setel planejamento e projetos de Telecom Ltda | 521 | N | Não | 330 | 214.83 | 115.17 | 2023-04-01 | 1 | EQUIPAMENTO GERAL | EQUIPAMENTO GERAL | EQUIPAMENTO GERAL | S | 4 | Administração |  | 1 | UN | EQUIPAMENTO GERAL - ADMINISTRACAO | 1 | 125/2001 USO DE BEM PUBLICO | Equipamento geral, o equipamento geral de informática e veículos da Administração Central. | EQUIPAMENTO GERAL | EQUIPAMENTOS MÓVEIS E PORTÁTEIS DE COMUNICAÇÃO | 15001 | 71 | 0 | 0 | 0 | 230 | 5 | 2 |  |  |  |  | 2017 | 1 | 2012-12-01 | 6.25 | SALA DE REUNIÃO |  |  | 8
2018 | Terminal Inteligente NKT 4245 preto Intelbrás (telefone) | M | N | 559 | Máquinas e equipamentos | 1232.4.01.04.01 | 015001.71.000.230.05.02.00.00.00.00.02018.00001 | 2 | ADMINISTRACAO | 1 | 3 | TERMINAL INTELIGENTE NKT 4245 PRETO INTELBRAS | 2012-12-13 | Setel planejamento e projetos de Telecom Ltda | 522 | N | Não | 330 | 214.86 | 115.14 | 2023-04-01 | 1 | EQUIPAMENTO GERAL | EQUIPAMENTO GERAL | EQUIPAMENTO GERAL | S | 4 | Administração |  | 1 | UN | EQUIPAMENTO GERAL - ADMINISTRACAO | 1 | 125/2001 USO DE BEM PUBLICO | Equipamento geral, o equipamento geral de informática e veículos da Administração Central. | EQUIPAMENTO GERAL | EQUIPAMENTOS MÓVEIS E PORTÁTEIS DE COMUNICAÇÃO | 15001 | 71 | 0 | 0 | 0 | 230 | 5 | 2 |  |  |  |  | 2018 | 1 | 2012-12-01 | 6.25 | DIRETORIA ADMINISTRATIVA |  |  | 3
2019 | Terminal Inteligente NKT 4245 preto Intelbrás (telefone) | M | N | 559 | Máquinas e equipamentos | 1232.4.01.04.01 | 015001.71.000.230.05.02.00.00.00.00.02019.00001 | 2 | ADMINISTRACAO | 1 | 7 | TERMINAL INTELIGENTE NKT 4245 PRETO INTELBRAS | 2012-12-13 | Setel planejamento e projetos de Telecom Ltda | 520 | N | Não | 330 | 214.83 | 115.17 | 2023-04-01 | 1 | EQUIPAMENTO GERAL | EQUIPAMENTO GERAL | EQUIPAMENTO GERAL | S | 4 | Administração |  | 1 | UN | EQUIPAMENTO GERAL - ADMINISTRACAO | 1 | 125/2001 USO DE BEM PUBLICO | Equipamento geral, o equipamento geral de informática e veículos da Administração Central. | EQUIPAMENTO GERAL | EQUIPAMENTOS MÓVEIS E PORTÁTEIS DE COMUNICAÇÃO | 15001 | 71 | 0 | 0 | 0 | 230 | 5 | 2 |  |  |  |  | 2019 | 1 | 2012-12-01 | 6.25 | SECRETARIA |  |  | 7
2023 | COMPUTADOR PORTATIL DELL VOSTRO 5480/CORE-I5 5200U | M | N | 559 | Máquinas e equipamentos | 1232.4.01.04.01 | 015001.71.000.235.01.01.00.00.00.00.02023.00001 | 2 | ADMINISTRACAO | 1 | 3 | COMPUTADOR PORTATIL DELL VOSTRO 5480/CORE-I5 5200U | 2016-07-29 | DELL COMPUTADORES DO BRASIL LTDA | 592 | N | Não | 3393.4 | 3393.4 | 0 | 2023-04-01 | 1 | EQUIPAMENTO GERAL | EQUIPAMENTO GERAL | EQUIPAMENTO GERAL | S | 4 | Administração |  | 1 | UN | EQUIPAMENTO GERAL - ADMINISTRACAO | 1 | 125/2001 USO DE BEM PUBLICO | Equipamento geral, o equipamento geral de informática e veículos da Administração Central. | EQUIPAMENTO GERAL DE INFORMÁTICA | EQUIPAMENTO GERAL DE INFORMÁTICA | 15001 | 71 | 0 | 0 | 0 | 235 | 1 | 1 |  |  |  |  | 2023 | 1 | 2016-07-01 | 16.67 | JURÍDICO | VOSTRO I5 |  | 1
2030 | NOBREAK APC By Schnneider Eletric - Smart UPS BR 3000 VA | M | N | 559 | Máquinas e equipamentos | 1232.4.01.04.01 | 015001.81.000.235.01.06.00.00.00.00.02030.00001 | 2 | ADMINISTRACAO | 1 | 1 | NOBREAK | 2017-03-03 | CDC BRASIL DISTRIB DE TECNOLOGIAS ESPECIAIS LTDA | 614 | N | Não | 3200 | 3200 | 0 | 2023-04-01 | 1 | EQUIPAMENTO GERAL | EQUIPAMENTO GERAL | EQUIPAMENTO GERAL | S | 4 | Administração |  | 1 | UN | EQUIPAMENTO GERAL - ADMINISTRACAO | 1 | 125/2001 USO DE BEM PUBLICO | Equipamento geral, o equipamento geral de informática e veículos da Administração Específica. | EQUIPAMENTO GERAL DE INFORMÁTICA | EQUIPAMENTO GERAL DE INFORMÁTICA | 15001 | 81 | 0 | 0 | 0 | 235 | 1 | 6 |  |  |  |  | 2030 | 1 | 2017-03-01 | 16.67 | SERVIDOR
2030 | NOBREAK APC By Schnneider Eletric - Smart UPS BR 3000 VA | M | N | 559 | Máquinas e equipamentos | 1232.4.01.04.01 | 015001.81.000.235.01.06.00.00.00.00.02030.00001 | 2 | ADMINISTRACAO | 1 | 2 | CARTAO GERENCIAMENTO SNMP | 2019-04-05 | SCANSOURCE BRASIL DISTRIBUIDORA DE TECNOLOGIAS LTDA |  | N | Não | 1100 | 748.76 | 351.24 | 2023-04-01 | 1 | EQUIPAMENTO GERAL | EQUIPAMENTO GERAL | EQUIPAMENTO GERAL | N | 4 | Administração |  | 1 | UN | EQUIPAMENTO GERAL - ADMINISTRACAO | 1 | 125/2001 USO DE BEM PUBLICO | Equipamento geral, o equipamento geral de informática e veículos da Administração Específica. | EQUIPAMENTO GERAL DE INFORMÁTICA | EQUIPAMENTO GERAL DE INFORMÁTICA | 15001 | 81 | 0 | 0 | 0 | 235 | 1 | 6 |  |  |  |  | 2030 | 1 | 2019-04-01 | 16.67 |  |  |  | 1
2031 | IMPRESSORA HP - LASER JET PRO MFP - M521 DN (PRETO E BRANCO) | M | N | 559 | Máquinas e equipamentos | 1232.4.01.04.01 | 015001.81.000.235.01.07.00.00.00.00.02031.00001 | 2 | ADMINISTRACAO | 1 | 1 | IMPRESSORA | 2017-02-28 | EQUIPA MÁQUINAS E UTENSÍLIOS PARA ESCRITÓRIOS LTDA |  | N | Não | 4193.99 | 4193.99 | 0 | 2023-04-01 | 1 | EQUIPAMENTO GERAL | EQUIPAMENTO GERAL | EQUIPAMENTO GERAL | S | 4 | Administração |  | 1 | PC | EQUIPAMENTO GERAL - ADMINISTRACAO | 1 | 125/2001 USO DE BEM PUBLICO | Equipamento geral, o equipamento geral de informática e veículos da Administração Específica. | EQUIPAMENTO GERAL DE INFORMÁTICA | EQUIPAMENTO GERAL DE INFORMÁTICA | 15001 | 81 | 0 | 0 | 0 | 235 | 1 | 7 |  |  |  |  | 2031 | 1 | 2017-02-01 | 16.67
2031 | IMPRESSORA HP - LASER JET PRO MFP - M521 DN (PRETO E BRANCO) | M | N | 559 | Máquinas e equipamentos | 1232.4.01.04.01 | 015001.81.000.235.01.07.00.00.00.00.02031.00001 | 2 | ADMINISTRACAO | 1 | 2 | CARTUCHO/TONER | 2017-02-28 | EQUIPA MÁQUINAS E UTENSÍLIOS PARA ESCRITÓRIOS LTDA | 608 | N | Não | 1521.53 | 1521.53 | 0 | 2023-04-01 | 1 | EQUIPAMENTO GERAL | EQUIPAMENTO GERAL | EQUIPAMENTO GERAL | N | 4 | Administração |  | 1 | UN | EQUIPAMENTO GERAL - ADMINISTRACAO | 1 | 125/2001 USO DE BEM PUBLICO | Equipamento geral, o equipamento geral de informática e veículos da Administração Específica. | EQUIPAMENTO GERAL DE INFORMÁTICA | EQUIPAMENTO GERAL DE INFORMÁTICA | 15001 | 81 | 0 | 0 | 0 | 235 | 1 | 7 |  |  |  |  | 2031 | 1 | 2017-02-01 | 16.67 | ALMOXARIFADO |  |  | 1
2049 | COMPONENTES DE TI - ADMINISTRAÇÃO (Roteador Aruba NetWorks) | M | N | 559 | Máquinas e equipamentos | 1232.4.01.04.01 | 015001.71.000.235.01.06.00.00.00.00.02049.00001 | 1 | GERAÇÃO | 1 | 1 | ROTEADOR ARUBA (INSTALADO NA SALA DE ESTAR DA SEDE ELEJOR) | 2017-05-24 | INGRAM MICRO BRASIL LTDA | 613 | N | Não | 1650 | 1650 | 0 | 2023-04-01 | 1 | EQUIPAMENTO GERAL | EQUIPAMENTO GERAL | EQUIPAMENTO GERAL | S | 4 | Administração |  | 1 | UN | EQUIPAMENTO GERAL - ADMINISTRACAO | 1 | 125/2001 USO DE BEM PUBLICO | Equipamento geral, o equipamento geral de informática e veículos da Administração Central. | EQUIPAMENTO GERAL DE INFORMÁTICA | EQUIPAMENTO GERAL DE INFORMÁTICA | 15001 | 71 | 0 | 0 | 0 | 235 | 1 | 6 |  |  |  |  | 2049 | 1 | 2017-05-01 | 16.67 | SECRETARIA
2049 | COMPONENTES DE TI - ADMINISTRAÇÃO (Roteador Aruba NetWorks) | M | N | 559 | Máquinas e equipamentos | 1232.4.01.04.01 | 015001.71.000.235.01.06.00.00.00.00.02049.00001 | 2 | ADMINISTRACAO | 1 | 3 | FONTE P/ ROTEADOR | 2017-06-30 | CDC BRASIL DISTRIB DE TECNOLOGIAS ESPECIAIS LTDA |  | N | Não | 370 | 364.94 | 5.06 | 2023-04-01 | 1 | EQUIPAMENTO GERAL | EQUIPAMENTO GERAL | EQUIPAMENTO GERAL | N | 4 | Administração |  | 1 | UN | EQUIPAMENTO GERAL - ADMINISTRACAO | 1 | 125/2001 USO DE BEM PUBLICO | Equipamento geral, o equipamento geral de informática e veículos da Administração Central. | EQUIPAMENTO GERAL DE INFORMÁTICA | EQUIPAMENTO GERAL DE INFORMÁTICA | 15001 | 71 | 0 | 0 | 0 | 235 | 1 | 6 |  |  |  |  | 2049 | 1 | 2017-06-01 | 16.67
2049 | COMPONENTES DE TI - ADMINISTRAÇÃO (Roteador Aruba NetWorks) | M | N | 559 | Máquinas e equipamentos | 1232.4.01.04.01 | 015001.71.000.235.01.06.00.00.00.00.02049.00001 | 2 | ADMINISTRACAO | 1 | 2 | ROTEADORES | 2017-06-30 | INGRAM MICRO BRASIL LTDA | 617 | N | Não | 1650 | 1627.41 | 22.59 | 2023-04-01 | 1 | EQUIPAMENTO GERAL | EQUIPAMENTO GERAL | EQUIPAMENTO GERAL | N | 4 | Administração |  | 1 | UN | EQUIPAMENTO GERAL - ADMINISTRACAO | 1 | 125/2001 USO DE BEM PUBLICO | Equipamento geral, o equipamento geral de informática e veículos da Administração Central. | EQUIPAMENTO GERAL DE INFORMÁTICA | EQUIPAMENTO GERAL DE INFORMÁTICA | 15001 | 71 | 0 | 0 | 0 | 235 | 1 | 6 |  |  |  |  | 2049 | 1 | 2017-06-01 | 16.67 | DIRETORIA ADMINISTRATIVA
2049 | COMPONENTES DE TI - ADMINISTRAÇÃO (Roteador Aruba NetWorks) | M | N | 559 | Máquinas e equipamentos | 1232.4.01.04.01 | 015001.71.000.235.01.06.00.00.00.00.02049.00001 | 2 | ADMINISTRACAO | 1 | 4 | FONTE P/ ROTEADOR | 2017-06-30 | CDC BRASIL DISTRIB DE TECNOLOGIAS ESPECIAIS LTDA |  | N | Não | 370 | 364.94 | 5.06 | 2023-04-01 | 1 | EQUIPAMENTO GERAL | EQUIPAMENTO GERAL | EQUIPAMENTO GERAL | N | 4 | Administração |  | 1 | UN | EQUIPAMENTO GERAL - ADMINISTRACAO | 1 | 125/2001 USO DE BEM PUBLICO | Equipamento geral, o equipamento geral de informática e veículos da Administração Central. | EQUIPAMENTO GERAL DE INFORMÁTICA | EQUIPAMENTO GERAL DE INFORMÁTICA | 15001 | 71 | 0 | 0 | 0 | 235 | 1 | 6 |  |  |  |  | 2049 | 1 | 2017-06-01 | 16.67
2049 | COMPONENTES DE TI - ADMINISTRAÇÃO (Roteador Aruba NetWorks) | M | N | 559 | Máquinas e equipamentos | 1232.4.01.04.01 | 015001.71.000.235.01.06.00.00.00.00.02049.00001 | 2 | ADMINISTRACAO | 1 | 5 | ROTEADORES | 2017-06-30 | INFOSW COMÉRCIO DE EQUIPAMENTOS DE INFORMÁTICA LTDA-ME |  | N | Não | 1330.82 | 1312.6 | 18.22 | 2023-04-01 | 1 | EQUIPAMENTO GERAL | EQUIPAMENTO GERAL | EQUIPAMENTO GERAL | N | 4 | Administração |  | 1 | UN | EQUIPAMENTO GERAL - ADMINISTRACAO | 1 | 125/2001 USO DE BEM PUBLICO | Equipamento geral, o equipamento geral de informática e veículos da Administração Central. | EQUIPAMENTO GERAL DE INFORMÁTICA | EQUIPAMENTO GERAL DE INFORMÁTICA | 15001 | 71 | 0 | 0 | 0 | 235 | 1 | 6 |  |  |  |  | 2049 | 1 | 2017-06-01 | 16.67
2049 | COMPONENTES DE TI - ADMINISTRAÇÃO (Roteador Aruba NetWorks) | M | N | 559 | Máquinas e equipamentos | 1232.4.01.04.01 | 015001.71.000.235.01.06.00.00.00.00.02049.00001 | 2 | ADMINISTRACAO | 1 | 6 | DISPOSITIVO ELETRONICO, EQUIP. COMUT, DE PACOTES DE DADOS | 2018-09-21 | SCANSOURCE BRASIL DISTRIBUIDORA DE TECNOLOGIAS LTDA | 630 | N | Não | 4460 | 3469.58 | 990.42 | 2023-04-01 | 1 | EQUIPAMENTO GERAL | EQUIPAMENTO GERAL | EQUIPAMENTO GERAL | N | 4 | Administração |  | 1 | UN | EQUIPAMENTO GERAL - ADMINISTRACAO | 1 | 125/2001 USO DE BEM PUBLICO | Equipamento geral, o equipamento geral de informática e veículos da Administração Central. | EQUIPAMENTO GERAL DE INFORMÁTICA | EQUIPAMENTO GERAL DE INFORMÁTICA | 15001 | 71 | 0 | 0 | 0 | 235 | 1 | 6 |  |  |  |  | 2049 | 1 | 2018-09-01 | 16.67
2050 | NOTEBOOK HP 840 G3 CORE I7-6600U 8GB 500GB | M | N | 559 | Máquinas e equipamentos | 1232.4.01.04.01 | 015001.71.000.235.01.01.00.00.00.00.02050.00001 | 2 | ADMINISTRACAO | 1 | 1 | COMPUTADOR | 2017-05-24 | CDC BRASIL DISTRIB DE TECNOLOGIAS ESPECIAIS LTDA | 609 | N | Não | 6250 | 6250 | 0 | 2023-04-01 | 1 | EQUIPAMENTO GERAL | EQUIPAMENTO GERAL | EQUIPAMENTO GERAL | S | 4 | Administração |  | 1 | UN | EQUIPAMENTO GERAL - ADMINISTRACAO | 1 | 125/2001 USO DE BEM PUBLICO | Equipamento geral, o equipamento geral de informática e veículos da Administração Central. | EQUIPAMENTO GERAL DE INFORMÁTICA | EQUIPAMENTO GERAL DE INFORMÁTICA | 15001 | 71 | 0 | 0 | 0 | 235 | 1 | 1 |  |  |  |  | 2050 | 1 | 2017-05-01 | 16.67 | DEPARTAMENTO TECNICO
2053 | COMPUTADOR PORTATIL DELL VOSTRO 5480/CORE-I5 5200U | M | N | 559 | Máquinas e equipamentos | 1232.4.01.04.01 | 015001.71.000.235.01.01.00.00.00.00.02053.00001 | 2 | ADMINISTRACAO | 1 | 1 | COMPUTADOR PORTATIL DELL VOSTRO 5480/CORE-I5 5200U | 2016-07-29 | DELL COMPUTADORES DO BRASIL LTDA | 594 | N | Não | 3393.41 | 3393.41 | 0 | 2023-04-01 | 1 | EQUIPAMENTO GERAL | EQUIPAMENTO GERAL | EQUIPAMENTO GERAL | S | 4 | Administração |  | 1 | UN | EQUIPAMENTO GERAL - ADMINISTRACAO | 1 | 125/2001 USO DE BEM PUBLICO | Equipamento geral, o equipamento geral de informática e veículos da Administração Central. | EQUIPAMENTO GERAL DE INFORMÁTICA | EQUIPAMENTO GERAL DE INFORMÁTICA | 15001 | 71 | 0 | 0 | 0 | 235 | 1 | 1 |  |  |  |  | 2053 | 1 | 2016-07-01 | 16.67 | MEIO AMBIENTE | VOSTRO I5 |  | 1
2054 | COMPUTADOR PORTATIL DELL VOSTRO 5480/CORE-I5 5200U | M | N | 559 | Máquinas e equipamentos | 1232.4.01.04.01 | 015001.71.000.235.01.01.00.00.00.00.02054.00001 | 2 | ADMINISTRACAO | 1 | 2 | COMPUTADOR PORTATIL DELL VOSTRO 5480/CORE-I5 5200U | 2016-07-29 | DELL COMPUTADORES DO BRASIL LTDA | 593 | N | Não | 3393.4 | 3393.4 | 0 | 2023-04-01 | 1 | EQUIPAMENTO GERAL | EQUIPAMENTO GERAL | EQUIPAMENTO GERAL | S | 4 | Administração |  | 1 | UN | EQUIPAMENTO GERAL - ADMINISTRACAO | 1 | 125/2001 USO DE BEM PUBLICO | Equipamento geral, o equipamento geral de informática e veículos da Administração Central. | EQUIPAMENTO GERAL DE INFORMÁTICA | EQUIPAMENTO GERAL DE INFORMÁTICA | 15001 | 71 | 0 | 0 | 0 | 235 | 1 | 1 |  |  |  |  | 2054 | 1 | 2016-08-01 | 16.67 | CONTROLADORIA | VOSTRO I5 |  | 2
2065 | Telefone Móvel IPHONE 7 128GB | M | N | 559 | Máquinas e equipamentos | 1232.4.01.04.01 | 015001.71.000.230.05.01.00.00.00.00.02065.00001 | 1 | GERAÇÃO | 1 | 1 | TELEFONE MOVEL | 2017-07-31 | FAST SHOP S.A. | 681 | N | Não | 3432 | 1251.26 | 2180.74 | 2023-04-01 | 1 | EQUIPAMENTO GERAL | EQUIPAMENTO GERAL | EQUIPAMENTO GERAL | S | 4 | Administração |  | 1 | UN | EQUIPAMENTO GERAL - ADMINISTRACAO | 1 | 125/2001 USO DE BEM PUBLICO | Equipamento geral, o equipamento geral de informática e veículos da Administração Central. | EQUIPAMENTO GERAL | EQUIPAMENTOS MÓVEIS E PORTÁTEIS DE COMUNICAÇÃO | 15001 | 71 | 0 | 0 | 0 | 230 | 5 | 1 |  |  |  |  | 2065 | 1 | 2017-07-01 | 6.25 | PRESIDÊNCIA
2065 | Telefone Móvel IPHONE 7 128GB | M | N | 559 | Máquinas e equipamentos | 1232.4.01.04.01 | 015001.71.000.230.05.01.00.00.00.00.02065.00001 | 2 | ADMINISTRACAO | 1 | 2 | DISPLAY, DISPOSITIVO IPHONE | 2019-01-29 | OMNI INFORMATICA LTDA - EPP | 656 | N | Não | 1299 | 351.81 | 947.19 | 2023-04-01 | 1 | EQUIPAMENTO GERAL | EQUIPAMENTO GERAL | EQUIPAMENTO GERAL | N | 4 | Administração |  | 1 | UN | EQUIPAMENTO GERAL - ADMINISTRACAO | 1 | 125/2001 USO DE BEM PUBLICO | Equipamento geral, o equipamento geral de informática e veículos da Administração Central. | EQUIPAMENTO GERAL | EQUIPAMENTOS MÓVEIS E PORTÁTEIS DE COMUNICAÇÃO | 15001 | 71 | 0 | 0 | 0 | 230 | 5 | 1 |  |  |  |  | 2065 | 1 | 2019-01-01 | 6.25 | PRESIDÊNCIA |  |  | 1
2066 | Telefone móvel IPHONE APPLE 6s 16 GB 4G IOS 9 TELA 4.7 3D | M | N | 559 | Máquinas e equipamentos | 1232.4.01.04.01 | 015001.71.000.230.05.01.00.00.00.00.02066.00001 | 2 | ADMINISTRACAO | 1 | 3 | TELEFONE MOVEL | 2016-03-17 | MAGAZINE LUIZA S/A | 502 | N | Não | 3519.12 | 1576.26 | 1942.86 | 2023-04-01 | 1 | EQUIPAMENTO GERAL | EQUIPAMENTO GERAL | EQUIPAMENTO GERAL | S | 4 | Administração |  | 1 | UN | EQUIPAMENTO GERAL - ADMINISTRACAO | 1 | 125/2001 USO DE BEM PUBLICO | Equipamento geral, o equipamento geral de informática e veículos da Administração Central. | EQUIPAMENTO GERAL | EQUIPAMENTOS MÓVEIS E PORTÁTEIS DE COMUNICAÇÃO | 15001 | 71 | 0 | 0 | 0 | 230 | 5 | 1 |  |  |  |  | 2066 | 1 | 2016-03-01 | 6.25 | DEPTO TÉCNICO |  |  | 3
2075 | COND SPLIT 38 MBCA 12M5 12FR SPRINGER MIDEA INVERTER HORIZ 220V R410-A | M | N | 559 | Máquinas e equipamentos | 1232.4.01.04.01 | 015001.71.000.230.90.01.00.00.00.00.02075.00001 | 2 | ADMINISTRACAO | 1 | 1 | SPLIT 24000 HW Q/F PHILCO 220V | 2017-09-20 | UNIAR COMERCIO DE ELETRO-ELETRÔNICOS E SERVIÇOS LTDA |  | N | Não | 668.8 | 236.86 | 431.94 | 2023-04-01 | 1 | EQUIPAMENTO GERAL | EQUIPAMENTO GERAL | EQUIPAMENTO GERAL | S | 4 | Administração |  | 1 | PC | EQUIPAMENTO GERAL - ADMINISTRACAO | 1 | 125/2001 USO DE BEM PUBLICO | Equipamento geral, o equipamento geral de informática e veículos da Administração Central. | EQUIPAMENTO GERAL | OUTROS EQUIPAMENTOS | 15001 | 71 | 0 | 0 | 0 | 230 | 90 | 1 |  |  |  |  | 2075 | 1 | 2017-09-01 | 6.25
2075 | COND SPLIT 38 MBCA 12M5 12FR SPRINGER MIDEA INVERTER HORIZ 220V R410-A | M | N | 559 | Máquinas e equipamentos | 1232.4.01.04.01 | 015001.71.000.230.90.01.00.00.00.00.02075.00001 | 2 | ADMINISTRACAO | 1 | 2 | SPLIT 24000 HW Q/F PHILCO 220V | 2017-09-20 | UNIAR COMERCIO DE ELETRO-ELETRÔNICOS E SERVIÇOS LTDA | 612 | N | Não | 1003.2 | 355.31 | 647.89 | 2023-04-01 | 1 | EQUIPAMENTO GERAL | EQUIPAMENTO GERAL | EQUIPAMENTO GERAL | N | 4 | Administração |  | 1 | PC | EQUIPAMENTO GERAL - ADMINISTRACAO | 1 | 125/2001 USO DE BEM PUBLICO | Equipamento geral, o equipamento geral de informática e veículos da Administração Central. | EQUIPAMENTO GERAL | OUTROS EQUIPAMENTOS | 15001 | 71 | 0 | 0 | 0 | 230 | 90 | 1 |  |  |  |  | 2075 | 1 | 2017-09-01 | 6.25 | SERVIDOR
2077 | MONITOR LG LED 21.5 22MP5 5PQ MNTR | M | N | 559 | Máquinas e equipamentos | 1232.4.01.04.01 | 015001.71.000.230.90.01.00.00.00.00.02077.00001 | 2 | ADMINISTRACAO | 1 | 1 | MONITOR | 2017-10-26 | INGRAM MICRO BRASIL LTDA | 626 | N | Não | 695 | 242.53 | 452.47 | 2023-04-01 | 1 | EQUIPAMENTO GERAL | EQUIPAMENTO GERAL | EQUIPAMENTO GERAL | S | 4 | Administração |  | 1 | UN | EQUIPAMENTO GERAL - ADMINISTRACAO | 1 | 125/2001 USO DE BEM PUBLICO | Equipamento geral, o equipamento geral de informática e veículos da Administração Central. | EQUIPAMENTO GERAL | OUTROS EQUIPAMENTOS | 15001 | 71 | 0 | 0 | 0 | 230 | 90 | 1 |  |  |  |  | 2077 | 1 | 2017-10-01 | 6.25 | CONTROLADORIA
2078 | MONITOR DELL 18.5 POLEGADAS | M | N | 559 | Máquinas e equipamentos | 1232.4.01.04.01 | 015001.71.000.235.01.03.00.00.00.00.02078.00001 | 2 | ADMINISTRACAO | 1 | 1 | MONITOR | 2017-12-01 | DELL COMPUTADORES DO BRASIL LTDA | 625 | N | Não | 349.63 | 315.7 | 33.93 | 2023-04-01 | 1 | EQUIPAMENTO GERAL | EQUIPAMENTO GERAL | EQUIPAMENTO GERAL | S | 4 | Administração |  | 1 | UN | EQUIPAMENTO GERAL - ADMINISTRACAO | 1 | 125/2001 USO DE BEM PUBLICO | Equipamento geral, o equipamento geral de informática e veículos da Administração Central. | EQUIPAMENTO GERAL DE INFORMÁTICA | EQUIPAMENTO GERAL DE INFORMÁTICA | 15001 | 71 | 0 | 0 | 0 | 235 | 1 | 3 |  |  |  |  | 2078 | 1 | 2017-12-01 | 16.67 | CONTROLADORIA
2078 | MONITOR DELL 18.5 POLEGADAS | M | N | 559 | Máquinas e equipamentos | 1232.4.01.04.01 | 015001.71.000.235.01.06.00.00.00.00.02078.00001 | 2 | ADMINISTRACAO | 1 | 2 | SUPORTE PARA MONITOR | 2017-12-01 | DELL COMPUTADORES DO BRASIL LTDA | 625 | N | Não | 39.74 | 35.89 | 3.85 | 2023-04-01 | 1 | EQUIPAMENTO GERAL | EQUIPAMENTO GERAL | EQUIPAMENTO GERAL | N | 4 | Administração |  | 1 | UN | EQUIPAMENTO GERAL - ADMINISTRACAO | 1 | 125/2001 USO DE BEM PUBLICO | Equipamento geral, o equipamento geral de informática e veículos da Administração Central. | EQUIPAMENTO GERAL DE INFORMÁTICA | EQUIPAMENTO GERAL DE INFORMÁTICA | 15001 | 71 | 0 | 0 | 0 | 235 | 1 | 6 |  |  |  |  | 2078 | 1 | 2017-12-01 | 16.67 | CONTROLADORIA |  |  | 3
2079 | MICROCOMPUTADOR DELL OPTIPLEX 3050 | M | N | 559 | Máquinas e equipamentos | 1232.4.01.04.01 | 015001.71.000.235.01.09.00.00.00.00.02079.00001 | 2 | ADMINISTRACAO | 1 | 1 | MICROCOMPUTADOR DELL OPTIPLEX 3050 | 2017-12-01 | DELL COMPUTADORES DO BRASIL LTDA | 624 | N | Não | 2213.21 | 1998.44 | 214.77 | 2023-04-01 | 1 | EQUIPAMENTO GERAL | EQUIPAMENTO GERAL | EQUIPAMENTO GERAL | S | 4 | Administração |  | 1 | UN | EQUIPAMENTO GERAL - ADMINISTRACAO | 1 | 125/2001 USO DE BEM PUBLICO | Equipamento geral, o equipamento geral de informática e veículos da Administração Central. | EQUIPAMENTO GERAL DE INFORMÁTICA | EQUIPAMENTO GERAL DE INFORMÁTICA | 15001 | 71 | 0 | 0 | 0 | 235 | 1 | 9 |  |  |  |  | 2079 | 1 | 2017-12-01 | 16.67
2079 | MICROCOMPUTADOR DELL OPTIPLEX 3050 | M | N | 559 | Máquinas e equipamentos | 1232.4.01.04.01 | 015001.71.000.235.01.06.00.00.00.00.02079.00001 | 2 | ADMINISTRACAO | 1 | 2 | MOUSE | 2017-12-01 | DELL COMPUTADORES DO BRASIL LTDA |  | N | Não | 45.44 | 41.03 | 4.41 | 2023-04-01 | 1 | EQUIPAMENTO GERAL | EQUIPAMENTO GERAL | EQUIPAMENTO GERAL | N | 4 | Administração |  | 1 | UN | EQUIPAMENTO GERAL - ADMINISTRACAO | 1 | 125/2001 USO DE BEM PUBLICO | Equipamento geral, o equipamento geral de informática e veículos da Administração Central. | EQUIPAMENTO GERAL DE INFORMÁTICA | EQUIPAMENTO GERAL DE INFORMÁTICA | 15001 | 71 | 0 | 0 | 0 | 235 | 1 | 6 |  |  |  |  | 2079 | 1 | 2017-12-01 | 16.67 | CONTROLADORIA |  |  | 7
2079 | MICROCOMPUTADOR DELL OPTIPLEX 3050 | M | N | 559 | Máquinas e equipamentos | 1232.4.01.04.01 | 015001.71.000.235.01.06.00.00.00.00.02079.00001 | 2 | ADMINISTRACAO | 1 | 4 | TECLADO | 2017-12-01 | DELL COMPUTADORES DO BRASIL LTDA |  | N | Não | 60.96 | 55.05 | 5.91 | 2023-04-01 | 1 | EQUIPAMENTO GERAL | EQUIPAMENTO GERAL | EQUIPAMENTO GERAL | N | 4 | Administração |  | 1 | UN | EQUIPAMENTO GERAL - ADMINISTRACAO | 1 | 125/2001 USO DE BEM PUBLICO | Equipamento geral, o equipamento geral de informática e veículos da Administração Central. | EQUIPAMENTO GERAL DE INFORMÁTICA | EQUIPAMENTO GERAL DE INFORMÁTICA | 15001 | 71 | 0 | 0 | 0 | 235 | 1 | 6 |  |  |  |  | 2079 | 1 | 2017-12-01 | 16.67 |  |  |  | 6
2104 | MONITOR LG 21,5" 22MP55PQ (AJUSTE DE ALTURA, PIVOT,VGA, HDMI,DVI, FULL HD1920 X 1080) | M | N | 559 | Máquinas e equipamentos | 1232.4.01.04.01 | 015001.71.000.235.01.03.00.00.00.00.02104.00001 | 2 | ADMINISTRACAO | 1 | 1 | MONITOR LG 21,5" | 2018-05-11 | FAGUNDEZ DISTRIBUIÇÃO LTDA | 627 | N | Não | 650 | 541.77 | 108.23 | 2023-04-01 | 1 | EQUIPAMENTO GERAL | EQUIPAMENTO GERAL | EQUIPAMENTO GERAL | S | 4 | Administração |  | 1 | UN | EQUIPAMENTO GERAL - ADMINISTRACAO | 1 | 125/2001 USO DE BEM PUBLICO | Equipamento geral, o equipamento geral de informática e veículos da Administração Central. | EQUIPAMENTO GERAL DE INFORMÁTICA | EQUIPAMENTO GERAL DE INFORMÁTICA | 15001 | 71 | 0 | 0 | 0 | 235 | 1 | 3 |  |  |  |  | 2104 | 1 | 2018-05-01 | 16.67 | MEIO AMBIENTE
2113 | MODULO LOGIX GPRS+IP | M | N | 559 | Máquinas e equipamentos | 1232.4.01.04.01 | 015001.81.000.235.01.06.00.00.00.00.02113.00001 | 2 | ADMINISTRACAO | 1 | 1 | MODEM | 2018-08-23 | ALARMECENTER COMERCIO E INSTALAÇÃO DE ALARMES LTDA. | 628 | N | Não | 640.6 | 507.25 | 133.35 | 2023-04-01 | 1 | EQUIPAMENTO GERAL | EQUIPAMENTO GERAL | EQUIPAMENTO GERAL | S | 4 | Administração |  | 1 | UN | EQUIPAMENTO GERAL - ADMINISTRACAO | 1 | 125/2001 USO DE BEM PUBLICO | Equipamento geral, o equipamento geral de informática e veículos da Administração Específica. | EQUIPAMENTO GERAL DE INFORMÁTICA | EQUIPAMENTO GERAL DE INFORMÁTICA | 15001 | 81 | 0 | 0 | 0 | 235 | 1 | 6 |  |  |  |  | 2113 | 1 | 2018-08-01 | 16.67
2140 | MONITOR DELL ULTRASHARP 25" U2518D | M | N | 559 | Máquinas e equipamentos | 1232.4.01.04.01 | 015001.71.000.235.01.03.00.00.00.00.02140.00001 | 2 | ADMINISTRACAO | 1 | 1 | MONITOR | 2018-10-25 | DELL COMPUTADORES DO BRASIL LTDA | 631 | N | Não | 2099.99 | 1604.48 | 495.51 | 2023-04-01 | 1 | EQUIPAMENTO GERAL | EQUIPAMENTO GERAL | EQUIPAMENTO GERAL | S | 4 | Administração |  | 1 | UN | EQUIPAMENTO GERAL - ADMINISTRACAO | 1 | 125/2001 USO DE BEM PUBLICO | Equipamento geral, o equipamento geral de informática e veículos da Administração Central. | EQUIPAMENTO GERAL DE INFORMÁTICA | EQUIPAMENTO GERAL DE INFORMÁTICA | 15001 | 71 | 0 | 0 | 0 | 235 | 1 | 3 |  |  |  |  | 2140 | 1 | 2018-10-01 | 16.67 | DEPARTAMENTO TÉCNICO
2155 | Notebook HP-NOT 8460P I7 | M | N | 559 | Máquinas e equipamentos | 1232.4.01.04.01 | 015001.71.000.235.01.01.00.00.00.00.02155.00001 | 2 | ADMINISTRACAO | 1 | 2 | Notebook | 2014-08-08 | OFFICER S.A. DISTR. DE PROD. DE TECNOLOGIA | 508 | N | Não | 2600 | 2600 | 0 | 2023-04-01 | 1 | EQUIPAMENTO GERAL | EQUIPAMENTO GERAL | EQUIPAMENTO GERAL | S | 4 | Administração |  | 1 | UN | EQUIPAMENTO GERAL - ADMINISTRACAO | 1 | 125/2001 USO DE BEM PUBLICO | Equipamento geral, o equipamento geral de informática e veículos da Administração Central. | EQUIPAMENTO GERAL DE INFORMÁTICA | EQUIPAMENTO GERAL DE INFORMÁTICA | 15001 | 71 | 0 | 0 | 0 | 235 | 1 | 1 |  |  |  |  | 2155 | 1 | 2014-08-01 | 16.67 | SALA CONTROLADORIA |  |  | 2
2158 | Telefone Móvel IPHONE XS 256 GB CINZA ESPACIAL | M | N | 559 | Máquinas e equipamentos | 1232.4.01.04.01 | 015001.71.000.230.05.01.00.00.00.00.02158.00001 | 2 | ADMINISTRACAO | 1 | 1 | APARELHO CELULAR IPHONE XS 256 GB CINZA ESPACIAL | 2019-01-16 | FAST SHOP S.A. | 640 | N | Não | 7127 | 1930.23 | 5196.77 | 2023-04-01 | 1 | EQUIPAMENTO GERAL | EQUIPAMENTO GERAL | EQUIPAMENTO GERAL | S | 4 | Administração |  | 1 | UN | EQUIPAMENTO GERAL - ADMINISTRACAO | 1 | 125/2001 USO DE BEM PUBLICO | Equipamento geral, o equipamento geral de informática e veículos da Administração Central. | EQUIPAMENTO GERAL | EQUIPAMENTOS MÓVEIS E PORTÁTEIS DE COMUNICAÇÃO | 15001 | 71 | 0 | 0 | 0 | 230 | 5 | 1 |  |  |  |  | 2158 | 1 | 2019-01-01 | 6.25 | DIRETORIA ADMINISTRATIVA
2160 | REFRIGERADOR ELECTROLUX DF 54 127-60 BR | M | N | 559 | Máquinas e equipamentos | 1232.4.01.04.01 | 015001.71.000.230.01.01.00.00.00.00.02160.00001 | 2 | ADMINISTRACAO | 1 | 1 | REFRIGERADOR/GELADEIRA/MICROONDAS | 2019-02-26 | ELETROLUX DO BRASIL S/A | 645 | N | Não | 2689.3 | 714.35 | 1974.95 | 2023-04-01 | 1 | EQUIPAMENTO GERAL | EQUIPAMENTO GERAL | EQUIPAMENTO GERAL | S | 4 | Administração |  | 1 | UN | EQUIPAMENTO GERAL - ADMINISTRACAO | 1 | 125/2001 USO DE BEM PUBLICO | Equipamento geral, o equipamento geral de informática e veículos da Administração Central. | EQUIPAMENTO GERAL | MÓVEIS E UTENSÍLIOS | 15001 | 71 | 0 | 0 | 0 | 230 | 1 | 1 |  |  |  |  | 2160 | 1 | 2019-02-01 | 6.25 | COPA/COZINHA
2161 | MACBOOK APPLE MRE92BZ/A - MB AIR 13.3 I5 256 GB CINZA 1.6 GHZ 8 GB | M | N | 559 | Máquinas e equipamentos | 1232.4.01.04.01 | 015001.81.000.235.01.01.00.00.00.00.02161.00001 | 2 | ADMINISTRACAO | 1 | 1 | NOTEBOOK | 2019-02-28 | INGRAM MICRO BRASIL LTDA | 643 | N | Não | 8555 | 6061 | 2494 | 2023-04-01 | 1 | EQUIPAMENTO GERAL | EQUIPAMENTO GERAL | EQUIPAMENTO GERAL | S | 4 | Administração |  | 1 | UN | EQUIPAMENTO GERAL - ADMINISTRACAO | 1 | 125/2001 USO DE BEM PUBLICO | Equipamento geral, o equipamento geral de informática e veículos da Administração Específica. | EQUIPAMENTO GERAL DE INFORMÁTICA | EQUIPAMENTO GERAL DE INFORMÁTICA | 15001 | 81 | 0 | 0 | 0 | 235 | 1 | 1 |  |  |  |  | 2161 | 1 | 2019-02-01 | 16.67 | DIRETORIA ADMINISTRATIVA
2161 | MACBOOK APPLE MRE92BZ/A - MB AIR 13.3 I5 256 GB CINZA 1.6 GHZ 8 GB | M | N | 559 | Máquinas e equipamentos | 1232.4.01.04.01 | 015001.81.000.235.01.06.00.00.00.00.02161.00001 | 2 | ADMINISTRACAO | 1 | 2 | CABO ADAPTADOR USB | 2019-04-02 | POWERCLOUD COMERCIO DE INFORMATICA LTDA |  | N | Não | 550 | 374.39 | 175.61 | 2023-04-01 | 1 | EQUIPAMENTO GERAL | EQUIPAMENTO GERAL | EQUIPAMENTO GERAL | N | 4 | Administração |  | 1 | UN | EQUIPAMENTO GERAL - ADMINISTRACAO | 1 | 125/2001 USO DE BEM PUBLICO | Equipamento geral, o equipamento geral de informática e veículos da Administração Específica. | EQUIPAMENTO GERAL DE INFORMÁTICA | EQUIPAMENTO GERAL DE INFORMÁTICA | 15001 | 81 | 0 | 0 | 0 | 235 | 1 | 6 |  |  |  |  | 2161 | 1 | 2019-04-01 | 16.67 |  |  |  | 1
2162 | MONITOR PARA PC LG 22" 22MK 400H-B | M | N | 559 | Máquinas e equipamentos | 1232.4.01.04.01 | 015001.81.000.235.01.03.00.00.00.00.02162.00001 | 2 | ADMINISTRACAO | 1 | 1 | MONITOR | 2019-02-28 | MAGAZINE LUIZA SA | 644 | N | Não | 557.91 | 395.26 | 162.65 | 2023-04-01 | 1 | EQUIPAMENTO GERAL | EQUIPAMENTO GERAL | EQUIPAMENTO GERAL | S | 4 | Administração |  | 1 | UN | EQUIPAMENTO GERAL - ADMINISTRACAO | 1 | 125/2001 USO DE BEM PUBLICO | Equipamento geral, o equipamento geral de informática e veículos da Administração Específica. | EQUIPAMENTO GERAL DE INFORMÁTICA | EQUIPAMENTO GERAL DE INFORMÁTICA | 15001 | 81 | 0 | 0 | 0 | 235 | 1 | 3 |  |  |  |  | 2162 | 1 | 2019-02-01 | 16.67 | SALA CONTROLADORIA
2165 | MONITOR DELL ULTRASHARP 25" U2518D | M | N | 559 | Máquinas e equipamentos | 1232.4.01.04.01 | 015001.71.000.235.01.03.00.00.00.00.02165.00001 | 2 | ADMINISTRACAO | 1 | 1 | MONITOR | 2019-03-22 | DELL COMPUTADORES DO BRASIL LTDA | 646 | N | Não | 2119.06 | 1471.86 | 647.2 | 2023-04-01 | 1 | EQUIPAMENTO GERAL | EQUIPAMENTO GERAL | EQUIPAMENTO GERAL | S | 4 | Administração |  | 1 | UN | EQUIPAMENTO GERAL - ADMINISTRACAO | 1 | 125/2001 USO DE BEM PUBLICO | Equipamento geral, o equipamento geral de informática e veículos da Administração Central. | EQUIPAMENTO GERAL DE INFORMÁTICA | EQUIPAMENTO GERAL DE INFORMÁTICA | 15001 | 71 | 0 | 0 | 0 | 235 | 1 | 3 |  |  |  |  | 2165 | 1 | 2019-03-01 | 16.67 | PRESIDÊNCIA
2166 | PROJETOR EPSON POWERLITE U42+3600 LUMENS | M | N | 559 | Máquinas e equipamentos | 1232.4.01.04.01 | 015001.71.000.235.01.03.00.00.00.00.02166.00001 | 2 | ADMINISTRACAO | 1 | 2 | PROJETOR MULTIMIDIA | 2019-04-01 | KALUNGA COM. E IND. GRÁFICA LTDA | 647 | N | Não | 4049.1 | 2756.19 | 1292.91 | 2023-04-01 | 1 | EQUIPAMENTO GERAL | EQUIPAMENTO GERAL | EQUIPAMENTO GERAL | S | 4 | Administração |  | 1 | UN | EQUIPAMENTO GERAL - ADMINISTRACAO | 1 | 125/2001 USO DE BEM PUBLICO | Equipamento geral, o equipamento geral de informática e veículos da Administração Central. | EQUIPAMENTO GERAL DE INFORMÁTICA | EQUIPAMENTO GERAL DE INFORMÁTICA | 15001 | 71 | 0 | 0 | 0 | 235 | 1 | 3 |  |  |  |  | 2166 | 1 | 2019-04-01 | 16.67 | SALA REUNIÕES |  |  | 2
2167 | MACBOOK AIR APLE CINZA 256GB | M | N | 559 | Máquinas e equipamentos | 1232.4.01.04.01 | 015001.71.000.235.01.01.00.00.00.00.02167.00001 | 2 | ADMINISTRACAO | 1 | 1 | MACBOOK AIR APLE CINZA 256GB | 2019-04-01 | INGRAM MICRO BRASIL LTDA | 648 | N | Não | 9500 | 6466.57 | 3033.43 | 2023-04-01 | 1 | EQUIPAMENTO GERAL | EQUIPAMENTO GERAL | EQUIPAMENTO GERAL | S | 4 | Administração |  | 1 | UN | EQUIPAMENTO GERAL - ADMINISTRACAO | 1 | 125/2001 USO DE BEM PUBLICO | Equipamento geral, o equipamento geral de informática e veículos da Administração Central. | EQUIPAMENTO GERAL DE INFORMÁTICA | EQUIPAMENTO GERAL DE INFORMÁTICA | 15001 | 71 | 0 | 0 | 0 | 235 | 1 | 1 |  |  |  |  | 2167 | 1 | 2019-04-01 | 16.67 | PRESIDÊNCIA
2167 | MACBOOK AIR APLE CINZA 256GB | M | N | 559 | Máquinas e equipamentos | 1232.4.01.04.01 | 015001.71.000.235.01.06.00.00.00.00.02167.00001 | 2 | ADMINISTRACAO | 1 | 2 | CABO ADAPTADOR USB | 2019-04-02 | POWERCLOUD COMERCIO DE INFORMATICA LTDA |  | N | Não | 550 | 374.39 | 175.61 | 2023-04-01 | 1 | EQUIPAMENTO GERAL | EQUIPAMENTO GERAL | EQUIPAMENTO GERAL | N | 4 | Administração |  | 1 | UN | EQUIPAMENTO GERAL - ADMINISTRACAO | 1 | 125/2001 USO DE BEM PUBLICO | Equipamento geral, o equipamento geral de informática e veículos da Administração Central. | EQUIPAMENTO GERAL DE INFORMÁTICA | EQUIPAMENTO GERAL DE INFORMÁTICA | 15001 | 71 | 0 | 0 | 0 | 235 | 1 | 6 |  |  |  |  | 2167 | 1 | 2019-04-01 | 16.67 |  |  |  | 2
2169 | IMPRESSORA MULTIFUNCIONAL LASER JET PRO HP | M | N | 559 | Máquinas e equipamentos | 1232.4.01.04.01 | 015001.71.000.235.01.07.00.00.00.00.02169.00001 | 2 | ADMINISTRACAO | 1 | 2 | IMPRESSORA MULTIFUNCIONAL LASER JET PRO HP | 2019-05-06 | CONTABILISTA PAPELARIA E INFORMATICA | 649 | N | Não | 2300 | 1533.64 | 766.36 | 2023-04-01 | 1 | EQUIPAMENTO GERAL | EQUIPAMENTO GERAL | EQUIPAMENTO GERAL | S | 4 | Administração |  | 1 | PC | EQUIPAMENTO GERAL - ADMINISTRACAO | 1 | 125/2001 USO DE BEM PUBLICO | Equipamento geral, o equipamento geral de informática e veículos da Administração Central. | EQUIPAMENTO GERAL DE INFORMÁTICA | EQUIPAMENTO GERAL DE INFORMÁTICA | 15001 | 71 | 0 | 0 | 0 | 235 | 1 | 7 |  |  |  |  | 2169 | 1 | 2019-05-01 | 16.67 | PRESIDENCIA
2173 | NOTBOOK HP PROBOOK 440 G5 | M | N | 559 | Máquinas e equipamentos | 1232.4.01.04.01 | 015001.71.000.235.01.01.00.00.00.00.02173.00001 | 2 | ADMINISTRACAO | 1 | 1 | NOTBOOK HP PROBOOK 440 G5 | 2019-05-27 | SCANSOURCE BRASIL DISTRIBUIDORA DE TECNOLOGIAS LTDA | 653 | N | Não | 5699 | 3800.09 | 1898.91 | 2023-04-01 | 1 | EQUIPAMENTO GERAL | EQUIPAMENTO GERAL | EQUIPAMENTO GERAL | S | 4 | Administração |  | 1 | UN | EQUIPAMENTO GERAL - ADMINISTRACAO | 1 | 125/2001 USO DE BEM PUBLICO | Equipamento geral, o equipamento geral de informática e veículos da Administração Central. | EQUIPAMENTO GERAL DE INFORMÁTICA | EQUIPAMENTO GERAL DE INFORMÁTICA | 15001 | 71 | 0 | 0 | 0 | 235 | 1 | 1 |  |  |  |  | 2173 | 1 | 2019-05-01 | 16.67 | SALA REUNIÕES
2174 | WEB CAM LOGITECH | M | N | 559 | Máquinas e equipamentos | 1232.4.01.04.01 | 015001.71.000.230.01.01.00.00.00.00.02174.00001 | 2 | ADMINISTRACAO | 1 | 1 | WEB CAM LOGITECH | 2019-05-29 | MICRO PARTS COM DE EQ ELETRONICOSE INF LTDA | 666 | N | Não | 623.15 | 155.78 | 467.37 | 2023-04-01 | 2 | EQUIPAMENTO GERAL | EQUIPAMENTO GERAL | EQUIPAMENTO GERAL | S | 4 | Administração |  | 1 | UN | EQUIPAMENTO GERAL - ADMINISTRACAO | 1 | 125/2001 USO DE BEM PUBLICO | Equipamento geral, o equipamento geral de informática e veículos da Administração Central. | EQUIPAMENTO GERAL | MÓVEIS E UTENSÍLIOS | 15001 | 71 | 0 | 0 | 0 | 230 | 1 | 1 |  |  |  |  | 2174 | 1 | 2019-05-01 | 6.25 | SALA DE REUNIÃO
2174 | WEB CAM LOGITECH | M | N | 559 | Máquinas e equipamentos | 1232.4.01.04.01 | 015001.71.000.230.01.01.00.00.00.00.02174.00001 | 2 | ADMINISTRACAO | 1 | 3 | HUB USB 3.0 4 PORTAS CHAVE LIG./DESL. | 2019-05-29 | MICRO PARTS COM DE EQ ELETRONICOSE INF LTDA | 666 | N | Não | 45.26 | 11.31 | 33.95 | 2023-04-01 | 1 | EQUIPAMENTO GERAL | EQUIPAMENTO GERAL | EQUIPAMENTO GERAL | N | 4 | Administração |  | 1 | UN | EQUIPAMENTO GERAL - ADMINISTRACAO | 1 | 125/2001 USO DE BEM PUBLICO | Equipamento geral, o equipamento geral de informática e veículos da Administração Central. | EQUIPAMENTO GERAL | MÓVEIS E UTENSÍLIOS | 15001 | 71 | 0 | 0 | 0 | 230 | 1 | 1 |  |  |  |  | 2174 | 1 | 2019-05-01 | 6.25 | SALA DE REUNIÃO
2174 | WEB CAM LOGITECH | M | N | 559 | Máquinas e equipamentos | 1232.4.01.04.01 | 015001.71.000.230.01.01.00.00.00.00.02174.00001 | 2 | ADMINISTRACAO | 1 | 2 | CABO EXTENSOR USB 5M | 2019-05-29 | MICRO PARTS COM DE EQ ELETRONICOSE INF LTDA | 666 | N | Não | 29.59 | 7.39 | 22.2 | 2023-04-01 | 1 | EQUIPAMENTO GERAL | EQUIPAMENTO GERAL | EQUIPAMENTO GERAL | N | 4 | Administração |  | 1 | UN | EQUIPAMENTO GERAL - ADMINISTRACAO | 1 | 125/2001 USO DE BEM PUBLICO | Equipamento geral, o equipamento geral de informática e veículos da Administração Central. | EQUIPAMENTO GERAL | MÓVEIS E UTENSÍLIOS | 15001 | 71 | 0 | 0 | 0 | 230 | 1 | 1 |  |  |  |  | 2174 | 1 | 2019-05-01 | 6.25 | SALA DE REUNIÃO
2176 | AQUECEDOR A OLEO MONDIAL AO6 110V | M | N | 559 | Máquinas e equipamentos | 1232.4.01.04.01 | 015001.71.000.230.90.01.00.00.00.00.02176.00001 | 2 | ADMINISTRACAO | 1 | 1 | AQUECEDOR | 2019-08-20 | CONTABILISTA PAPELARIA E INFORMATICA | 654 | N | Não | 275 | 64.45 | 210.55 | 2023-04-01 | 1 | EQUIPAMENTO GERAL | EQUIPAMENTO GERAL | EQUIPAMENTO GERAL | S | 4 | Administração |  | 1 | UN | EQUIPAMENTO GERAL - ADMINISTRACAO | 1 | 125/2001 USO DE BEM PUBLICO | Equipamento geral, o equipamento geral de informática e veículos da Administração Central. | EQUIPAMENTO GERAL | OUTROS EQUIPAMENTOS | 15001 | 71 | 0 | 0 | 0 | 230 | 90 | 1 |  |  |  |  | 2176 | 1 | 2019-08-01 | 6.25 | PRESIDÊNCIA
2177 | FILTRO DE AGUA SUMMER LINE PLUS UVLS INOX | M | N | 559 | Máquinas e equipamentos | 1232.4.01.04.01 | 015001.71.000.230.01.01.00.00.00.00.02177.00001 | 2 | ADMINISTRACAO | 1 | 1 | MATERIAL PARA INSTALAÇÃO DO FILTRO DE ÁGUA | 2019-09-10 | ÁGUA MAIS COMÉRCIO DE PURIFICADORES LTDA | 655 | N | Não | 252.5 | 57.87 | 194.63 | 2023-04-01 | 1 | EQUIPAMENTO GERAL | EQUIPAMENTO GERAL | EQUIPAMENTO GERAL | S | 4 | Administração |  | 1 | UN | EQUIPAMENTO GERAL - ADMINISTRACAO | 1 | 125/2001 USO DE BEM PUBLICO | Equipamento geral, o equipamento geral de informática e veículos da Administração Central. | EQUIPAMENTO GERAL | MÓVEIS E UTENSÍLIOS | 15001 | 71 | 0 | 0 | 0 | 230 | 1 | 1 |  |  |  |  | 2177 | 1 | 2019-09-01 | 6.25 | COZINHA
2177 | FILTRO DE AGUA SUMMER LINE PLUS UVLS INOX | M | N | 559 | Máquinas e equipamentos | 1232.4.01.04.01 | 015001.71.000.230.01.01.00.00.00.00.02177.00001 | 2 | ADMINISTRACAO | 1 | 2 | FILTRO DE AGUA SUMMER LINE PLUS UVLS INOX | 2019-09-10 | ÁGUA MAIS COMÉRCIO DE PURIFICADORES LTDA | 655 | N | Não | 2342.5 | 536.83 | 1805.67 | 2023-04-01 | 1 | EQUIPAMENTO GERAL | EQUIPAMENTO GERAL | EQUIPAMENTO GERAL | N | 4 | Administração |  | 1 | UN | EQUIPAMENTO GERAL - ADMINISTRACAO | 1 | 125/2001 USO DE BEM PUBLICO | Equipamento geral, o equipamento geral de informática e veículos da Administração Central. | EQUIPAMENTO GERAL | MÓVEIS E UTENSÍLIOS | 15001 | 71 | 0 | 0 | 0 | 230 | 1 | 1 |  |  |  |  | 2177 | 1 | 2019-09-01 | 6.25 | COZINHA
2178 | DISPOSITIVO HUB USB | M | S | 559 | Máquinas e equipamentos | 1232.4.01.04.01 | 015001.71.000.230.01.01.00.00.00.00.02178.00001 | 2 | ADMINISTRACAO | 1 | 1 | DISPOSITIVO HUB USB | 2019-09-13 | MICRO PARTS COM DE EQ ELETRONICOSE INF LTDA |  | N | Não | 200 | 45.83 | 154.17 | 2023-04-01 | 1 | EQUIPAMENTO GERAL | EQUIPAMENTO GERAL | EQUIPAMENTO GERAL | N | 4 | Administração |  | 1 | UN | EQUIPAMENTO GERAL - ADMINISTRACAO | 1 | 125/2001 USO DE BEM PUBLICO | Equipamento geral, o equipamento geral de informática e veículos da Administração Central. | EQUIPAMENTO GERAL | MÓVEIS E UTENSÍLIOS | 15001 | 71 | 0 | 0 | 0 | 230 | 1 | 1 |  |  |  |  | 2178 | 1 | 2019-09-01 | 6.25
2178 | DISPOSITIVO HUB USB | M | S | 559 | Máquinas e equipamentos | 1232.4.01.04.01 | 015001.71.000.230.01.01.00.00.00.00.02178.00001 | 0 | PADRÃO | 1 | 2 | MICROFONE | 2019-09-13 | NEWPORT COMERCIO DE PRODUTOS ELETRÔNICOS E MUSICAIS EIRELLI |  | N | Não | 553.3 | 126.79 | 426.51 | 2023-04-01 | 1 | EQUIPAMENTO GERAL | EQUIPAMENTO GERAL | EQUIPAMENTO GERAL | N | 4 | Administração |  | 1 | UN | EQUIPAMENTO GERAL - ADMINISTRACAO | 1 | 125/2001 USO DE BEM PUBLICO | Equipamento geral, o equipamento geral de informática e veículos da Administração Central. | EQUIPAMENTO GERAL | MÓVEIS E UTENSÍLIOS | 15001 | 71 | 0 | 0 | 0 | 230 | 1 | 1 |  |  |  |  | 2178 | 1 | 2019-09-01 | 6.25
2178 | DISPOSITIVO HUB USB | M | S | 559 | Máquinas e equipamentos | 1232.4.01.04.01 | 015001.71.000.230.01.01.00.00.00.00.02178.00001 | 2 | ADMINISTRACAO | 1 | 3 | INTERFACE DE ÁUDIO | 2019-09-13 | NEWPORT COMERCIO DE PRODUTOS ELETRÔNICOS E MUSICAIS EIRELLI |  | N | Não | 361.7 | 82.89 | 278.81 | 2023-04-01 | 1 | EQUIPAMENTO GERAL | EQUIPAMENTO GERAL | EQUIPAMENTO GERAL | N | 4 | Administração |  | 1 | UN | EQUIPAMENTO GERAL - ADMINISTRACAO | 1 | 125/2001 USO DE BEM PUBLICO | Equipamento geral, o equipamento geral de informática e veículos da Administração Central. | EQUIPAMENTO GERAL | MÓVEIS E UTENSÍLIOS | 15001 | 71 | 0 | 0 | 0 | 230 | 1 | 1 |  |  |  |  | 2178 | 1 | 2019-09-01 | 6.25
2182 | Telefone Móvel IPHONE 11 PRO 256 GB CINZA ESPACIAL | M | N | 559 | Máquinas e equipamentos | 1232.4.01.04.01 | 015001.71.000.230.05.01.00.00.00.00.02182.00001 | 0 | PADRÃO |  | 1 | IPHONE 11 PRO 256 GB CINZA ESPACIAL | 2020-01-13 | FAST SHOP S.A | 684 | N | Não | 6883.02 | 1433.96 | 5449.06 | 2023-04-01 | 1 |  |  |  | S | 4 | Administração |  | 1 | UN | EQUIPAMENTO GERAL - ADMINISTRACAO | 1 | 125/2001 USO DE BEM PUBLICO | Equipamento geral, o equipamento geral de informática e veículos da Administração Central. | EQUIPAMENTO GERAL | EQUIPAMENTOS MÓVEIS E PORTÁTEIS DE COMUNICAÇÃO | 15001 | 71 | 0 | 0 | 0 | 230 | 5 | 1 |  |  |  |  | 2182 | 1 | 2020-01-01 | 6.25 | ADMINISTRAÇÃO
2186 | IMPRESSORA HP MULTIFUNCIONAL A3 7740 COLORIDA | M | N | 559 | Máquinas e equipamentos | 1232.4.01.04.01 | 015001.71.000.235.01.07.00.00.00.00.02186.00001 | 0 | PADRÃO |  | 1 | IMPRESSORA HP MULTIFUNCIONAL A3 | 2020-02-05 | KALUNGA COM. E IND. GRÁFICA LTDA | 659 | N | Não | 1529.1 | 828.43 | 700.67 | 2023-04-01 | 1 |  |  |  | S | 4 | Administração |  | 1 | PC | EQUIPAMENTO GERAL - ADMINISTRACAO | 1 | 125/2001 USO DE BEM PUBLICO | Equipamento geral, o equipamento geral de informática e veículos da Administração Central. | EQUIPAMENTO GERAL DE INFORMÁTICA | EQUIPAMENTO GERAL DE INFORMÁTICA | 15001 | 71 | 0 | 0 | 0 | 235 | 1 | 7 |  |  |  |  | 2186 | 1 | 2020-02-01 | 16.67 | SECRETARIA
2191 | NOTEBOOK LENOVO THINKPAD T490 INTEL CORE I7 8665U 16GB SSD M2PCIE 256GB 14 FULL HD IPS WINDOWS PRO PRETO | M | N | 559 | Máquinas e equipamentos | 1232.4.01.04.01 | 015001.71.000.235.01.01.00.00.00.00.02191.00001 | 0 | PADRÃO |  | 1 | NOTEBOOK LENOVO THINKPAD T490 INTEL CORE I7 | 2020-03-02 | MAZER DISTRIBUIDORA LTDA | 665 | N | Não | 8580 | 4529.24 | 4050.76 | 2023-04-01 | 1 |  |  |  | S | 4 | Administração |  | 1 | UN | EQUIPAMENTO GERAL - ADMINISTRACAO | 1 | 125/2001 USO DE BEM PUBLICO | Equipamento geral, o equipamento geral de informática e veículos da Administração Central. | EQUIPAMENTO GERAL DE INFORMÁTICA | EQUIPAMENTO GERAL DE INFORMÁTICA | 15001 | 71 | 0 | 0 | 0 | 235 | 1 | 1 |  |  |  |  | 2191 | 1 | 2020-03-01 | 16.67 | SALA DO ENGENHEIRO
2192 | Telefone Móvel IPHONE 11 PRO MAX 256GB PTAB | M | N | 559 | Máquinas e equipamentos | 1232.4.01.04.01 | 015001.71.000.230.05.01.00.00.00.00.02192.00001 | 0 | PADRÃO |  | 1 | Telefone Movel IPHONE 11 PRO MAX 256GB PTAB | 2020-03-06 | FAST SHOP S.A | 682 | N | Não | 7499 | 1484.17 | 6014.83 | 2023-04-01 | 1 |  |  |  | S | 4 | Administração |  | 1 | UN | EQUIPAMENTO GERAL - ADMINISTRACAO | 1 | 125/2001 USO DE BEM PUBLICO | Equipamento geral, o equipamento geral de informática e veículos da Administração Central. | EQUIPAMENTO GERAL | EQUIPAMENTOS MÓVEIS E PORTÁTEIS DE COMUNICAÇÃO | 15001 | 71 | 0 | 0 | 0 | 230 | 5 | 1 |  |  |  |  | 2192 | 1 | 2020-03-01 | 6.25 | PRESIDENCIA
2194 | NOTBOOK LE NOVO THINKPAD T490 PARA SEDE ADMINISTRATIVA | M | N | 559 | Máquinas e equipamentos | 1232.4.01.04.01 | 015001.71.000.235.01.01.00.00.00.00.02194.00001 | 2 | ADMINISTRACAO |  | 1 | NOTBOOKS LE NOVO THINKPAD T490 | 2020-04-28 | MAXICOMP COM. DE PROD. DE INFO EIRELLI | 663 | N | Não | 7979 | 4211.99 | 3767.01 | 2023-04-01 | 2 |  |  |  | S | 4 | Administração |  | 1 | UN | EQUIPAMENTO GERAL - ADMINISTRACAO | 1 | 125/2001 USO DE BEM PUBLICO | Equipamento geral, o equipamento geral de informática e veículos da Administração Central. | EQUIPAMENTO GERAL DE INFORMÁTICA | EQUIPAMENTO GERAL DE INFORMÁTICA | 15001 | 71 | 0 | 0 | 0 | 235 | 1 | 1 |  |  |  |  | 2194 | 1 | 2020-04-01 | 16.67 | JURIDICO
2197 | MONITOR 19,5" LED LG | M | N | 559 | Máquinas e equipamentos | 1232.4.01.04.01 | 015001.71.000.230.25.01.00.00.00.00.02197.00001 | 0 | PADRÃO |  | 1 | MONITOR 19,5" LED LG | 2020-05-18 | CONTABILISTA PAPELARIA E INFORMATICA | 661 | N | Não | 422.58 | 79.23 | 343.35 | 2023-04-01 | 1 |  |  |  | S | 4 | Administração |  | 1 | UN | EQUIPAMENTO GERAL - ADMINISTRACAO | 1 | 125/2001 USO DE BEM PUBLICO | Equipamento geral, o equipamento geral de informática e veículos da Administração Central. | EQUIPAMENTO GERAL | EQUIPAMENTOS DE ESCRITÓRIO | 15001 | 71 | 0 | 0 | 0 | 230 | 25 | 1 |  |  |  |  | 2197 | 1 | 2020-05-01 | 6.25 | ENGENHARIA
2199 | NOTBOOK LE NOVO THINKPAD T490 PARA SEDE ADMINISTRATIVA | M | N | 559 | Máquinas e equipamentos | 1232.4.01.04.01 | 015001.71.000.235.01.01.00.00.00.00.02199.00001 | 2 | ADMINISTRACAO |  | 2 | NOTBOOKS LE NOVO THINKPAD T490 | 2020-04-28 | MAXICOMP COM. DE PROD. DE INFO EIRELLI | 664 | N | Não | 7979 | 3990.3 | 3988.7 | 2023-04-01 | 1 |  |  |  | S | 4 | Administração |  | 1 | UN | EQUIPAMENTO GERAL - ADMINISTRACAO | 1 | 125/2001 USO DE BEM PUBLICO | Equipamento geral, o equipamento geral de informática e veículos da Administração Central. | EQUIPAMENTO GERAL DE INFORMÁTICA | EQUIPAMENTO GERAL DE INFORMÁTICA | 15001 | 71 | 0 | 0 | 0 | 235 | 1 | 1 |  |  |  |  | 2199 | 1 | 2020-04-01 | 16.67 | JURIDICO |  |  | 2
2231 | MONITOR AOC 18,5" | M | N | 559 | Máquinas e equipamentos | 1232.4.01.04.01 | 015001.71.000.235.01.03.00.00.00.00.02231.00001 | 0 | PADRÃO |  | 1 | MONITOR 18,5' LED E970SWNL VGA AOC | 2020-11-12 | CONTABILISTA PAPELARIA E INFORMATICA | 667 | N | Não | 499.25 | 215 | 284.25 | 2023-04-01 | 1 |  |  |  | N | 4 | Administração |  | 1 | UN | EQUIPAMENTO GERAL - ADMINISTRACAO | 1 | 125/2001 USO DE BEM PUBLICO | Equipamento geral, o equipamento geral de informática e veículos da Administração Central. | EQUIPAMENTO GERAL DE INFORMÁTICA | EQUIPAMENTO GERAL DE INFORMÁTICA | 15001 | 71 | 0 | 0 | 0 | 235 | 1 | 3 |  |  |  |  | 2231 | 1 | 2020-11-01 | 16.67
2251 | Telefone Móvel IPHONE 12 PRO MAX 256GB | M | N | 559 | Máquinas e equipamentos | 1232.4.01.04.01 | 015001.71.000.230.90.01.00.00.00.00.02251.00001 | 0 | PADRÃO |  | 1 | IPHONE 12 PRO MAX 256GB | 2021-05-04 | VIA VAREJO S/A - FILIAL | 686 | N | Não | 9024.05 | 1128 | 7896.05 | 2023-04-01 | 1 |  |  |  | S | 4 | Administração |  | 1 | UN | EQUIPAMENTO GERAL - ADMINISTRACAO | 1 | 125/2001 USO DE BEM PUBLICO | Equipamento geral, o equipamento geral de informática e veículos da Administração Central. | EQUIPAMENTO GERAL | OUTROS EQUIPAMENTOS | 15001 | 71 | 0 | 0 | 0 | 230 | 90 | 1 |  |  |  |  | 2251 | 1 | 2021-05-01 | 6.25
2257 | TELEVISOR | M | N | 559 | Máquinas e equipamentos | 1232.4.01.04.01 | 015001.71.000.230.90.01.00.00.00.00.02257.00001 | 0 | PADRÃO |  | 1 | TELEVISOR | 2021-09-27 | VIA VAREJO S/A - FILIAL - CASAS BAHIA |  | N | Não | 2849.05 | 296.77 | 2552.28 | 2023-04-01 | 1 |  |  |  | S | 4 | Administração |  | 1 | UN | EQUIPAMENTO GERAL - ADMINISTRACAO | 1 | 125/2001 USO DE BEM PUBLICO | Equipamento geral, o equipamento geral de informática e veículos da Administração Central. | EQUIPAMENTO GERAL | OUTROS EQUIPAMENTOS | 15001 | 71 | 0 | 0 | 0 | 230 | 90 | 1 |  |  |  |  | 2257 | 1 | 2021-09-01 | 6.25
2257 | TELEVISOR | M | N | 559 | Máquinas e equipamentos | 1232.4.01.04.01 | 015001.71.000.230.90.01.00.00.00.00.02257.00001 | 0 | PADRÃO |  | 2 | TELEVISOR | 2021-09-27 | VIA VAREJO S/A - FILIAL - CASAS BAHIA |  | N | Não | 2799 | 291.57 | 2507.43 | 2023-04-01 | 1 |  |  |  | N | 4 | Administração |  | 1 | UN | EQUIPAMENTO GERAL - ADMINISTRACAO | 1 | 125/2001 USO DE BEM PUBLICO | Equipamento geral, o equipamento geral de informática e veículos da Administração Central. | EQUIPAMENTO GERAL | OUTROS EQUIPAMENTOS | 15001 | 71 | 0 | 0 | 0 | 230 | 90 | 1 |  |  |  |  | 2257 | 1 | 2021-09-01 | 6.25
2260 | IMPRESSORA MULTIFUNCIONAL HP LASERJET PRO M428FDW | M | N | 559 | Máquinas e equipamentos | 1232.4.01.04.01 | 015001.91.000.235.01.07.00.00.00.00.02260.00001 | 0 | PADRÃO |  | 1 | IMPRESSORA MULTIFUNCIONAL HP LASERJET PRO M428FDW | 2021-10-18 | CONTABILISTA PAPELARIA E INFORMATICA | 693 | N | Não | 2600 | 686.25 | 1913.75 | 2023-04-01 | 1 |  |  |  | S | 4 | Administração |  | 1 | PC | EQUIPAMENTO GERAL - ADMINISTRACAO | 1 | 125/2001 USO DE BEM PUBLICO | Equipamento geral, o equipamento geral de informática e veículos que não integram ODI específicas. | EQUIPAMENTO GERAL DE INFORMÁTICA | EQUIPAMENTO GERAL DE INFORMÁTICA | 15001 | 91 | 0 | 0 | 0 | 235 | 1 | 7 |  |  |  |  | 2260 | 1 | 2021-10-01 | 16.67
2262 | AR CONDICIONADO SPLIT HIWALL 18.000BTUS Q/F | M | N | 559 | Máquinas e equipamentos | 1232.4.01.04.01 | 015001.71.000.230.90.01.00.00.00.00.02262.00001 | 0 | PADRÃO |  | 3 | AR CONDICIONADO SPLIT HIWALL 18.000BTUS Q/F | 2021-11-30 | REFRIGERAÇÃO DUFRIO COMÉRCIO E IMPORTAÇÃO LTDA |  | N | Não | 3138.84 | 294.27 | 2844.57 | 2023-04-01 | 1 |  |  |  | S | 4 | Administração |  | 1 | UN | EQUIPAMENTO GERAL - ADMINISTRACAO | 1 | 125/2001 USO DE BEM PUBLICO | Equipamento geral, o equipamento geral de informática e veículos da Administração Central. | EQUIPAMENTO GERAL | OUTROS EQUIPAMENTOS | 15001 | 71 | 0 | 0 | 0 | 230 | 90 | 1 |  |  |  |  | 2262 | 1 | 2021-11-01 | 6.25 |  |  |  | 3
2271 | Telefone Móvel IPHONE 13 PRO 512GB GRAFITE TELA 6,1" | M | N | 559 | Máquinas e equipamentos | 1232.4.01.04.01 | 015001.71.000.230.90.01.00.00.00.00.02271.00001 | 0 | PADRÃO |  | 1 | IPHONE 13 PRO 512GB GRAFITE TELA 6,1" | 2022-01-04 | MAGAZINE LUIZA S/A | 683 | N | Não | 11405 | 950.41 | 10454.59 | 2023-04-01 | 1 |  |  |  | S | 4 | Administração |  | 1 | UN | EQUIPAMENTO GERAL - ADMINISTRACAO | 1 | 125/2001 USO DE BEM PUBLICO | Equipamento geral, o equipamento geral de informática e veículos da Administração Central. | EQUIPAMENTO GERAL | OUTROS EQUIPAMENTOS | 15001 | 71 | 0 | 0 | 0 | 230 | 90 | 1 |  |  |  |  | 2271 | 1 | 2022-01-01 | 6.25
2275 | MONITOR PHILIPS-MOD. 276E8VJSB/57 | M | N | 559 | Máquinas e equipamentos | 1232.4.01.04.01 | 015001.71.000.230.90.01.00.00.00.00.02275.00001 | 0 | PADRÃO |  | 4 | MONITOR PHILIPS-MOD. 276E8VJSB/57 | 2022-06-30 | VIA VAREJO S/A - FILIAL - CASAS BAHIA |  | N | Não | 1884.95 | 107.99 | 1776.96 | 2023-04-01 | 1 |  |  |  | S | 4 | Administração |  | 1 | UN | EQUIPAMENTO GERAL - ADMINISTRACAO | 1 | 125/2001 USO DE BEM PUBLICO | Equipamento geral, o equipamento geral de informática e veículos da Administração Central. | EQUIPAMENTO GERAL | OUTROS EQUIPAMENTOS | 15001 | 71 | 0 | 0 | 0 | 230 | 90 | 1 |  |  |  |  | 2275 | 1 | 2022-06-01 | 6.25 | DIRETORIA ADMINISTRATIVA FINANCEIRA
2276 | TANQUINHO SUGGAR 10 KG LAVAMAX ECO COM DISPENSER PARA SABÃO | M | N | 559 | Máquinas e equipamentos | 1232.4.01.04.01 | 015001.81.000.230.90.01.00.00.00.00.02276.00001 | 2 | ADMINISTRACAO |  | 1 | TANQUINHO SUGGAR 10 KG LAVAMAX ECO COM DISPENSER PARA SABÃO | 2022-06-30 | VIA VAREJO S/A - FILIAL - CASAS BAHIA | 689 | N | Não | 489 | 28.02 | 460.98 | 2023-04-01 | 1 |  |  |  | S | 4 | Administração |  | 1 | UN | EQUIPAMENTO GERAL - ADMINISTRACAO | 1 | 125/2001 USO DE BEM PUBLICO | Equipamento geral, o equipamento geral de informática e veículos da Administração Específica. | EQUIPAMENTO GERAL | OUTROS EQUIPAMENTOS | 15001 | 81 | 0 | 0 | 0 | 230 | 90 | 1 |  |  |  |  | 2276 | 1 | 2022-06-01 | 6.25 |  | 10 KG LAVAMAX ECO
2277 | MONITOR PHILIPS-MOD. 276E8VJSB/57 | M | N | 559 | Máquinas e equipamentos | 1232.4.01.04.01 | 015001.71.000.230.90.01.00.00.00.00.02277.00001 | 0 | PADRÃO |  | 2 | MONITOR PHILIPS-MODELO 276E8VJSB/57 SERIE AF82209144787 | 2022-04-30 | VIA VAREJO S/A - FILIAL - CASAS BAHIA | 678 | N | Não | 1884.95 | 127.63 | 1757.32 | 2023-04-01 | 1 |  |  |  | S | 4 | Administração |  | 1 | UN | EQUIPAMENTO GERAL - ADMINISTRACAO | 1 | 125/2001 USO DE BEM PUBLICO | Equipamento geral, o equipamento geral de informática e veículos da Administração Central. | EQUIPAMENTO GERAL | OUTROS EQUIPAMENTOS | 15001 | 71 | 0 | 0 | 0 | 230 | 90 | 1 |  |  |  |  | 2277 | 1 | 2022-04-01 | 6.25 | SECRETARIA |  |  | 2
2278 | MONITOR PHILIPS-MOD. 276E8VJSB/57 | M | N | 559 | Máquinas e equipamentos | 1232.4.01.04.01 | 015001.71.000.230.90.01.00.00.00.00.02278.00001 | 2 | ADMINISTRACAO |  | 3 | MONITOR PHILIPS-MODELO 276E8VJSB/57 SERIE AF82209144938 | 2022-04-30 | VIA VAREJO S/A - FILIAL - CASAS BAHIA | 679 | N | Não | 1884.95 | 127.62 | 1757.33 | 2023-04-01 | 1 |  |  |  | S | 4 | Administração |  | 1 | UN | EQUIPAMENTO GERAL - ADMINISTRACAO | 1 | 125/2001 USO DE BEM PUBLICO | Equipamento geral, o equipamento geral de informática e veículos da Administração Central. | EQUIPAMENTO GERAL | OUTROS EQUIPAMENTOS | 15001 | 71 | 0 | 0 | 0 | 230 | 90 | 1 |  |  |  |  | 2278 | 1 | 2022-04-01 | 6.25 | JURÍDICO |  |  | 3
2279 | AR CONDICIONADO SPLIT HI WLL INVERTER SPRINGER MIDEA XTREME SAVE CONNECT 18000 BTU/H QUENTE E FRIO 42AGVQB18M5 - 220 VOLTS | M | N | 559 | Máquinas e equipamentos | 1232.4.01.04.01 | 015001.71.000.230.90.01.00.00.00.00.02279.00001 | 2 | ADMINISTRACAO |  | 5 | AR CONDICIONADO | 2022-06-30 | FRIOVIX COMERCIO DE REFRIGERAÇÃO LTDA | 690 | N | Não | 3286.05 | 188.26 | 3097.79 | 2023-04-01 | 1 |  |  |  | S | 4 | Administração |  | 1 | UN | EQUIPAMENTO GERAL - ADMINISTRACAO | 1 | 125/2001 USO DE BEM PUBLICO | Equipamento geral, o equipamento geral de informática e veículos da Administração Central. | EQUIPAMENTO GERAL | OUTROS EQUIPAMENTOS | 15001 | 71 | 0 | 0 | 0 | 230 | 90 | 1 |  |  |  |  | 2279 | 1 | 2022-06-01 | 6.25 | SALA DA ENGENHARIA | 42AGVQB18M5 |  | 5
2280 | AR CONDICIONADO SPLIT HI WLL INVERTER SPRINGER MIDEA XTREME SAVE CONNECT 24000 BTU/H QUENTE E FRIO 42AGVQB24M5 - 220 VOLTS | M | N | 559 | Máquinas e equipamentos | 1232.4.01.04.01 | 015001.71.000.230.90.01.00.00.00.00.02280.00001 | 2 | ADMINISTRACAO |  | 6 | AR CONDICIONADO | 2022-06-30 | FRIOVIX COMERCIO DE REFRIGERAÇÃO LTDA | 691 | N | Não | 3989.05 | 228.54 | 3760.51 | 2023-04-01 | 1 |  |  |  | S | 4 | Administração |  | 1 | UN | EQUIPAMENTO GERAL - ADMINISTRACAO | 1 | 125/2001 USO DE BEM PUBLICO | Equipamento geral, o equipamento geral de informática e veículos da Administração Central. | EQUIPAMENTO GERAL | OUTROS EQUIPAMENTOS | 15001 | 71 | 0 | 0 | 0 | 230 | 90 | 1 |  |  |  |  | 2280 | 1 | 2022-06-01 | 6.25 | SALA DA PRESIDENCIA | 42AGVQB24M5 |  | 6
2284 | MACBOOK AIR MBA 13.6 MDN/10C GPU | M | N | 559 | Máquinas e equipamentos | 1232.4.01.04.01 | 015001.71.000.230.90.01.00.00.00.00.02284.00001 | 2 | ADMINISTRACAO |  | 5 | MACBOOK AIR MBA 13.6 MDN/10C GPU | 2022-10-24 | APPLE COMPUTER BRASIL LTDA | 694 | N | Não | 17279.1 | 629.97 | 16649.13 | 2023-04-01 | 1 |  |  |  | S | 4 | Administração |  | 1 | UN | EQUIPAMENTO GERAL - ADMINISTRACAO | 1 | 125/2001 USO DE BEM PUBLICO | Equipamento geral, o equipamento geral de informática e veículos da Administração Central. | EQUIPAMENTO GERAL | OUTROS EQUIPAMENTOS | 15001 | 71 | 0 | 0 | 0 | 230 | 90 | 1 |  |  |  |  | 2284 | 1 | 2022-10-01 | 6.25 | DIRETORIA ADMINISTRATIVA FINANCEIRA | MAC BOOK AIR M2 |  | 5
2285 | MICRO COMPUTADOR PORTATIL DELL INSPIRON 15 5510 | M | N | 559 | Máquinas e equipamentos | 1232.4.01.04.01 | 015001.71.000.230.90.01.00.00.00.00.02285.00001 | 2 | ADMINISTRACAO |  | 6 | ASSESSORIA TECNICA | 2022-11-30 | DELL COMPUTADORES DO BRASIL LTDA | 696 | N | Não | 305.65 | 9.55 | 296.1 | 2023-04-01 | 1 |  |  |  | S | 4 | Administração |  | 1 | UN | EQUIPAMENTO GERAL - ADMINISTRACAO | 1 | 125/2001 USO DE BEM PUBLICO | Equipamento geral, o equipamento geral de informática e veículos da Administração Central. | EQUIPAMENTO GERAL | OUTROS EQUIPAMENTOS | 15001 | 71 | 0 | 0 | 0 | 230 | 90 | 1 |  |  |  |  | 2285 | 1 | 2022-11-01 | 6.25 | SECRETARIA |  |  | 6
2285 | MICRO COMPUTADOR PORTATIL DELL INSPIRON 15 5510 | M | N | 559 | Máquinas e equipamentos | 1232.4.01.04.01 | 015001.71.000.230.90.01.00.00.00.00.02285.00001 | 2 | ADMINISTRACAO |  | 7 | MICRO COMPUTADOR PORTATIL DELL INSPIRON 15 5510 | 2022-11-30 | DELL COMPUTADORES DO BRASIL LTDA | 696 | N | Não | 6080.35 | 190.01 | 5890.34 | 2023-04-01 | 1 |  |  |  | N | 4 | Administração |  | 1 | UN | EQUIPAMENTO GERAL - ADMINISTRACAO | 1 | 125/2001 USO DE BEM PUBLICO | Equipamento geral, o equipamento geral de informática e veículos da Administração Central. | EQUIPAMENTO GERAL | OUTROS EQUIPAMENTOS | 15001 | 71 | 0 | 0 | 0 | 230 | 90 | 1 |  |  |  |  | 2285 | 1 | 2022-11-01 | 6.25 | SECRETARIA | INSPIRON 15 5510 |  | 7
2287 | MICROCOMPUTADOR PORTATIL DELL INSPIRON 15 5510 | M | N | 559 | Máquinas e equipamentos | 1232.4.01.04.01 | 015001.71.000.230.90.01.00.00.00.00.02287.00001 | 2 | ADMINISTRACAO |  | 2 | ASSESSORIA INFORMATICA | 2022-12-12 | DELL COMPUTADORES DO BRASIL LTDA |  | N | Não | 305.37 | 7.95 | 297.42 | 2023-04-01 | 1 |  |  |  | N | 4 | Administração |  | 1 | UN | EQUIPAMENTO GERAL - ADMINISTRACAO | 1 | 125/2001 USO DE BEM PUBLICO | Equipamento geral, o equipamento geral de informática e veículos da Administração Central. | EQUIPAMENTO GERAL | OUTROS EQUIPAMENTOS | 15001 | 71 | 0 | 0 | 0 | 230 | 90 | 1 |  |  |  |  | 2287 | 1 | 2022-12-01 | 6.25 |  |  |  | 1
2287 | MICROCOMPUTADOR PORTATIL DELL INSPIRON 15 5510 | M | N | 559 | Máquinas e equipamentos | 1232.4.01.04.01 | 015001.71.000.230.90.01.00.00.00.00.02287.00001 | 2 | ADMINISTRACAO |  | 1 | MICROCOMPUTADOR PORTATIL DELL INSPIRON 15 5510 | 2022-12-12 | DELL COMPUTADORES DO BRASIL LTDA | 695 | N | Não | 6074.6 | 158.19 | 5916.41 | 2023-04-01 | 1 |  |  |  | S | 4 | Administração |  | 1 | UN | EQUIPAMENTO GERAL - ADMINISTRACAO | 1 | 125/2001 USO DE BEM PUBLICO | Equipamento geral, o equipamento geral de informática e veículos da Administração Central. | EQUIPAMENTO GERAL | OUTROS EQUIPAMENTOS | 15001 | 71 | 0 | 0 | 0 | 230 | 90 | 1 |  |  |  |  | 2287 | 1 | 2022-12-01 | 6.25
2288 | IPHONE 14 PRO MAX 256GB PRETO ESPACIAL | M | N | 559 | Máquinas e equipamentos | 1232.4.01.04.01 | 015001.71.000.230.90.01.00.00.00.00.02288.00001 | 2 | ADMINISTRACAO |  | 1 | IPHONE 14 PRO MAX 256GB PRETO ESPACIAL | 2023-02-09 | FAST SHOP S.A | 697 | N | Não | 9355 | 146.17 | 9208.83 | 2023-04-01 | 1 |  |  |  | N | 4 | Administração |  | 1 | UN | EQUIPAMENTO GERAL - ADMINISTRACAO | 1 | 125/2001 USO DE BEM PUBLICO | Equipamento geral, o equipamento geral de informática e veículos da Administração Central. | EQUIPAMENTO GERAL | OUTROS EQUIPAMENTOS | 15001 | 71 | 0 | 0 | 0 | 230 | 90 | 1 |  |  |  |  | 2288 | 1 | 2023-02-01 | 6.25 | DIRETORIA
2290 | Placa mãe Sandy Bridge/Ivy Bridge LGA 1155 + 2 SPF | M | S | 559 | Máquinas e equipamentos | 1232.4.01.04.01 | 015001.71.000.230.90.01.00.00.00.00.02290.00001 | 2 | ADMINISTRACAO |  | 4 | Memória DDR3L 8 GB 1600MHZ SODIMM LOW VOLTAGE 1.35V | 2023-03-28 | SWH TECNOLOGIA COMPUTACIONAL E COM. LTDA |  | N | Não | 330 | 3.44 | 326.56 | 2023-04-01 | 1 |  |  |  | N | 4 | Administração |  | 1 | UN | EQUIPAMENTO GERAL - ADMINISTRACAO | 1 | 125/2001 USO DE BEM PUBLICO | Equipamento geral, o equipamento geral de informática e veículos da Administração Central. | EQUIPAMENTO GERAL | OUTROS EQUIPAMENTOS | 15001 | 71 | 0 | 0 | 0 | 230 | 90 | 1 |  |  |  |  | 2290 | 1 | 2023-03-01 | 6.25
2290 | Placa mãe Sandy Bridge/Ivy Bridge LGA 1155 + 2 SPF | M | S | 559 | Máquinas e equipamentos | 1232.4.01.04.01 | 015001.71.000.230.90.01.00.00.00.00.02290.00001 | 2 | ADMINISTRACAO |  | 5 | Processador INTEL Core I5 3570 3,4 Ghz | 2023-03-28 | SWH TECNOLOGIA COMPUTACIONAL E COM. LTDA |  | N | Não | 840 | 8.75 | 831.25 | 2023-04-01 | 1 |  |  |  | N | 4 | Administração |  | 1 | UN | EQUIPAMENTO GERAL - ADMINISTRACAO | 1 | 125/2001 USO DE BEM PUBLICO | Equipamento geral, o equipamento geral de informática e veículos da Administração Central. | EQUIPAMENTO GERAL | OUTROS EQUIPAMENTOS | 15001 | 71 | 0 | 0 | 0 | 230 | 90 | 1 |  |  |  |  | 2290 | 1 | 2023-03-01 | 6.25
2290 | Placa mãe Sandy Bridge/Ivy Bridge LGA 1155 + 2 SPF | M | S | 559 | Máquinas e equipamentos | 1232.4.01.04.01 | 015001.71.000.230.90.01.00.00.00.00.02290.00001 | 2 | ADMINISTRACAO |  | 6 | Cooler CPU LGA 1150 1155 1156 Intel Core I3 I5 I7 | 2023-03-28 | SWH TECNOLOGIA COMPUTACIONAL E COM. LTDA |  | N | Não | 380 | 3.96 | 376.04 | 2023-04-01 | 1 |  |  |  | N | 4 | Administração |  | 1 | UN | EQUIPAMENTO GERAL - ADMINISTRACAO | 1 | 125/2001 USO DE BEM PUBLICO | Equipamento geral, o equipamento geral de informática e veículos da Administração Central. | EQUIPAMENTO GERAL | OUTROS EQUIPAMENTOS | 15001 | 71 | 0 | 0 | 0 | 230 | 90 | 1 |  |  |  |  | 2290 | 1 | 2023-03-01 | 6.25
2290 | Placa mãe Sandy Bridge/Ivy Bridge LGA 1155 + 2 SPF | M | S | 559 | Máquinas e equipamentos | 1232.4.01.04.01 | 015001.71.000.230.90.01.00.00.00.00.02290.00001 | 2 | ADMINISTRACAO |  | 3 | Fonte Flex ATX 270W 110/220V | 2023-03-28 | SWH TECNOLOGIA COMPUTACIONAL E COM. LTDA |  | N | Não | 920 | 9.58 | 910.42 | 2023-04-01 | 1 |  |  |  | N | 4 | Administração |  | 1 | UN | EQUIPAMENTO GERAL - ADMINISTRACAO | 1 | 125/2001 USO DE BEM PUBLICO | Equipamento geral, o equipamento geral de informática e veículos da Administração Central. | EQUIPAMENTO GERAL | OUTROS EQUIPAMENTOS | 15001 | 71 | 0 | 0 | 0 | 230 | 90 | 1 |  |  |  |  | 2290 | 1 | 2023-03-01 | 6.25
2290 | Placa mãe Sandy Bridge/Ivy Bridge LGA 1155 + 2 SPF | M | S | 559 | Máquinas e equipamentos | 1232.4.01.04.01 | 015001.71.000.230.90.01.00.00.00.00.02290.00001 | 2 | ADMINISTRACAO |  | 7 | SSD 64 GB MSATA | 2023-03-28 | SWH TECNOLOGIA COMPUTACIONAL E COM. LTDA |  | N | Não | 250 | 2.6 | 247.4 | 2023-04-01 | 1 |  |  |  | N | 4 | Administração |  | 1 | UN | EQUIPAMENTO GERAL - ADMINISTRACAO | 1 | 125/2001 USO DE BEM PUBLICO | Equipamento geral, o equipamento geral de informática e veículos da Administração Central. | EQUIPAMENTO GERAL | OUTROS EQUIPAMENTOS | 15001 | 71 | 0 | 0 | 0 | 230 | 90 | 1 |  |  |  |  | 2290 | 1 | 2023-03-01 | 6.25
2290 | Placa mãe Sandy Bridge/Ivy Bridge LGA 1155 + 2 SPF | M | S | 559 | Máquinas e equipamentos | 1232.4.01.04.01 | 015001.71.000.230.90.01.00.00.00.00.02290.00001 | 2 | ADMINISTRACAO |  | 1 | Placa mãe Sandy Bridge/Ivy Bridge LGA 1155 + 2 SPF | 2023-03-28 | SWH TECNOLOGIA COMPUTACIONAL E COM. LTDA |  | N | Não | 4688.96 | 48.84 | 4640.12 | 2023-04-01 | 1 |  |  |  | N | 4 | Administração |  | 1 | UN | EQUIPAMENTO GERAL - ADMINISTRACAO | 1 | 125/2001 USO DE BEM PUBLICO | Equipamento geral, o equipamento geral de informática e veículos da Administração Central. | EQUIPAMENTO GERAL | OUTROS EQUIPAMENTOS | 15001 | 71 | 0 | 0 | 0 | 230 | 90 | 1 |  |  |  |  | 2290 | 1 | 2023-03-01 | 6.25
2290 | Placa mãe Sandy Bridge/Ivy Bridge LGA 1155 + 2 SPF | M | S | 559 | Máquinas e equipamentos | 1232.4.01.04.01 | 015001.71.000.230.90.01.00.00.00.00.02290.00001 | 2 | ADMINISTRACAO |  | 2 | Gabinete Rackmount 1U | 2023-03-28 | SWH TECNOLOGIA COMPUTACIONAL E COM. LTDA |  | N | Não | 630 | 6.56 | 623.44 | 2023-04-01 | 1 |  |  |  | N | 4 | Administração |  | 1 | UN | EQUIPAMENTO GERAL - ADMINISTRACAO | 1 | 125/2001 USO DE BEM PUBLICO | Equipamento geral, o equipamento geral de informática e veículos da Administração Central. | EQUIPAMENTO GERAL | OUTROS EQUIPAMENTOS | 15001 | 71 | 0 | 0 | 0 | 230 | 90 | 1 |  |  |  |  | 2290 | 1 | 2023-03-01 | 6.25
2 | Armário baixo 02 portas | M | N | 562 | Móveis e utensílios | 1232.4.01.06.01 | 015001.71.000.230.01.00.00.00.00.00.00002.00001 | 2 | ADMINISTRACAO | 1 | 1 | Armário baixo 02 portas | 2005-07-31 |  | 36 | N | Não | 143.37 | 143.37 | 0 | 2023-04-01 | 1 | EQUIPAMENTO GERAL | EQUIPAMENTO GERAL | EQUIPAMENTO GERAL | S | 4 | Administração |  | 1 | Un | EQUIPAMENTO GERAL - ADMINISTRACAO | 1 | 125/2001 USO DE BEM PUBLICO | Equipamento geral, o equipamento geral de informática e veículos da Administração Central. | EQUIPAMENTO GERAL | MÓVEIS E UTENSÍLIOS | 15001 | 71 | 0 | 0 | 0 | 230 | 1 | [5 empty] | 2 | 1 | 2005-07-01 | 6.25 | DIRETORIA ADMINISTRATIVA
3 | Armário baixo 02 portas | M | N | 562 | Móveis e utensílios | 1232.4.01.06.01 | 015001.71.000.230.01.00.00.00.00.00.00003.00001 | 2 | ADMINISTRACAO | 1 | 1 | Armário baixo 02 portas | 2005-07-31 |  | 35 | N | Não | 143.37 | 143.37 | 0 | 2023-04-01 | 1 | EQUIPAMENTO GERAL | EQUIPAMENTO GERAL | EQUIPAMENTO GERAL | S | 4 | Administração |  | 1 | Un | EQUIPAMENTO GERAL - ADMINISTRACAO | 1 | 125/2001 USO DE BEM PUBLICO | Equipamento geral, o equipamento geral de informática e veículos da Administração Central. | EQUIPAMENTO GERAL | MÓVEIS E UTENSÍLIOS | 15001 | 71 | 0 | 0 | 0 | 230 | 1 | [5 empty] | 3 | 1 | 2005-07-01 | 6.25 | DIRETORIA ADMINISTRATIVA
4 | Armário alto fechado 02 portas | M | N | 562 | Móveis e utensílios | 1232.4.01.06.01 | 015001.71.000.230.01.00.00.00.00.00.00004.00001 | 2 | ADMINISTRACAO | 1 | 1 | Armário alto fechado 02 portas | 2005-07-31 | FLEXIV | 81 | N | Não | 156.05 | 156.05 | 0 | 2023-04-01 | 1 | EQUIPAMENTO GERAL | EQUIPAMENTO GERAL | EQUIPAMENTO GERAL | S | 4 | Administração |  | 1 | Un | EQUIPAMENTO GERAL - ADMINISTRACAO | 1 | 125/2001 USO DE BEM PUBLICO | Equipamento geral, o equipamento geral de informática e veículos da Administração Central. | EQUIPAMENTO GERAL | MÓVEIS E UTENSÍLIOS | 15001 | 71 | 0 | 0 | 0 | 230 | 1 | [5 empty] | 4 | 1 | 2005-07-01 | 6.25
5 | Armário baixo, caixa interna cruz. | M | S | 562 | Móveis e utensílios | 1232.4.01.06.01 | 015001.71.000.230.01.00.00.00.00.00.00005.00001 | 2 | ADMINISTRACAO | 1 | 1 | Armário baixo, caixa interna cruz. | 2005-07-31 |  | 55 | N | Não | 301.47 | 301.47 | 0 | 2023-04-01 | 1 | EQUIPAMENTO GERAL | EQUIPAMENTO GERAL | EQUIPAMENTO GERAL | N | 4 | Administração |  | 1 | Un | EQUIPAMENTO GERAL - ADMINISTRACAO | 1 | 125/2001 USO DE BEM PUBLICO | Equipamento geral, o equipamento geral de informática e veículos da Administração Central. | EQUIPAMENTO GERAL | MÓVEIS E UTENSÍLIOS | 15001 | 71 | 0 | 0 | 0 | 230 | 1 | [5 empty] | 5 | 1 | 2005-07-01 | 6.25 | SECRETARIA
6 | Armário semi fechado | M | S | 562 | Móveis e utensílios | 1232.4.01.06.01 | 015001.71.000.230.01.00.00.00.00.00.00006.00001 | 2 | ADMINISTRACAO | 1 | 1 | armário semi fechado | 2005-07-31 |  | 564 | N | Não | 341.6 | 341.6 | 0 | 2023-04-01 | 1 | EQUIPAMENTO GERAL | EQUIPAMENTO GERAL | EQUIPAMENTO GERAL | N | 4 | Administração |  | 1 | Un | EQUIPAMENTO GERAL - ADMINISTRACAO | 1 | 125/2001 USO DE BEM PUBLICO | Equipamento geral, o equipamento geral de informática e veículos da Administração Central. | EQUIPAMENTO GERAL | MÓVEIS E UTENSÍLIOS | 15001 | 71 | 0 | 0 | 0 | 230 | 1 | [5 empty] | 6 | 1 | 2005-07-01 | 6.25 | PRESIDÊNCIA
7 | Armário alto cinza 02 portas | M | S | 562 | Móveis e utensílios | 1232.4.01.06.01 | 015001.71.000.230.01.00.00.00.00.00.00007.00001 | 2 | ADMINISTRACAO | 1 | 1 | Armário alto cinza 02 portas | 2005-07-31 | FLEXIV | 106 | N | Não | 216.22 | 216.22 | 0 | 2023-04-01 | 1 | EQUIPAMENTO GERAL | EQUIPAMENTO GERAL | EQUIPAMENTO GERAL | N | 4 | Administração |  | 1 | Un | EQUIPAMENTO GERAL - ADMINISTRACAO | 1 | 125/2001 USO DE BEM PUBLICO | Equipamento geral, o equipamento geral de informática e veículos da Administração Central. | EQUIPAMENTO GERAL | MÓVEIS E UTENSÍLIOS | 15001 | 71 | 0 | 0 | 0 | 230 | 1 | [5 empty] | 7 | 1 | 2005-07-01 | 6.25 | JURÍDICO
9 | Armário alto cinza 02 portas | M | S | 562 | Móveis e utensílios | 1232.4.01.06.01 | 015001.71.000.230.01.00.00.00.00.00.00009.00001 | 2 | ADMINISTRACAO | 1 | 1 | Armário alto cinza 02 portas | 2005-07-31 | FLEXIV | 112 | N | Não | 216.22 | 216.22 | 0 | 2023-04-01 | 1 | EQUIPAMENTO GERAL | EQUIPAMENTO GERAL | EQUIPAMENTO GERAL | N | 4 | Administração |  | 1 | Un | EQUIPAMENTO GERAL - ADMINISTRACAO | 1 | 125/2001 USO DE BEM PUBLICO | Equipamento geral, o equipamento geral de informática e veículos da Administração Central. | EQUIPAMENTO GERAL | MÓVEIS E UTENSÍLIOS | 15001 | 71 | 0 | 0 | 0 | 230 | 1 | [5 empty] | 9 | 1 | 2005-07-01 | 6.25 | JURÍDICO
10 | Armário alto cinza 02 portas | M | S | 562 | Móveis e utensílios | 1232.4.01.06.01 | 015001.71.000.230.01.00.00.00.00.00.00010.00001 | 2 | ADMINISTRACAO | 1 | 1 | Armário alto cinza 02 portas | 2005-07-31 | FLEXIV | 113 | N | Não | 216.22 | 216.22 | 0 | 2023-04-01 | 1 | EQUIPAMENTO GERAL | EQUIPAMENTO GERAL | EQUIPAMENTO GERAL | N | 4 | Administração |  | 1 | Un | EQUIPAMENTO GERAL - ADMINISTRACAO | 1 | 125/2001 USO DE BEM PUBLICO | Equipamento geral, o equipamento geral de informática e veículos da Administração Central. | EQUIPAMENTO GERAL | MÓVEIS E UTENSÍLIOS | 15001 | 71 | 0 | 0 | 0 | 230 | 1 | [5 empty] | 10 | 1 | 2005-07-01 | 6.25 | JURÍDICO
11 | Armário alto cinza 02 portas | M | S | 562 | Móveis e utensílios | 1232.4.01.06.01 | 015001.71.000.230.01.00.00.00.00.00.00011.00001 | 2 | ADMINISTRACAO | 1 | 1 | Armário alto fechado cinza 02 portas | 2005-07-31 | FLEXIV | 115 | N | Não | 216.22 | 216.22 | 0 | 2023-04-01 | 1 | EQUIPAMENTO GERAL | EQUIPAMENTO GERAL | EQUIPAMENTO GERAL | N | 4 | Administração |  | 1 | Un | EQUIPAMENTO GERAL - ADMINISTRACAO | 1 | 125/2001 USO DE BEM PUBLICO | Equipamento geral, o equipamento geral de informática e veículos da Administração Central. | EQUIPAMENTO GERAL | MÓVEIS E UTENSÍLIOS | 15001 | 71 | 0 | 0 | 0 | 230 | 1 | [5 empty] | 11 | 1 | 2005-07-01 | 6.25 | JURÍDICO
12 | Armário alto cinza 02 portas | M | S | 562 | Móveis e utensílios | 1232.4.01.06.01 | 015001.71.000.230.01.00.00.00.00.00.00012.00001 | 2 | ADMINISTRACAO | 1 | 1 | Armário alto cinza 02 portas | 2005-07-31 |  | 22 | N | Não | 216.22 | 216.22 | 0 | 2023-04-01 | 1 | EQUIPAMENTO GERAL | EQUIPAMENTO GERAL | EQUIPAMENTO GERAL | N | 4 | Administração |  | 1 | Un | EQUIPAMENTO GERAL - ADMINISTRACAO | 1 | 125/2001 USO DE BEM PUBLICO | Equipamento geral, o equipamento geral de informática e veículos da Administração Central. | EQUIPAMENTO GERAL | MÓVEIS E UTENSÍLIOS | 15001 | 71 | 0 | 0 | 0 | 230 | 1 | [5 empty] | 12 | 1 | 2005-07-01 | 6.25 | JURÍDICO
13 | Armário alto fechado 02 portas | M | S | 562 | Móveis e utensílios | 1232.4.01.06.01 | 015001.71.000.230.01.00.00.00.00.00.00013.00001 | 2 | ADMINISTRACAO | 1 | 1 | Armário alto fechado 02 portas | 2005-07-31 |  | 591 | N | Não | 216.22 | 216.22 | 0 | 2023-04-01 | 1 | EQUIPAMENTO GERAL | EQUIPAMENTO GERAL | EQUIPAMENTO GERAL | N | 4 | Administração |  | 1 | Un | EQUIPAMENTO GERAL - ADMINISTRACAO | 1 | 125/2001 USO DE BEM PUBLICO | Equipamento geral, o equipamento geral de informática e veículos da Administração Central. | EQUIPAMENTO GERAL | MÓVEIS E UTENSÍLIOS | 15001 | 71 | 0 | 0 | 0 | 230 | 1 | [5 empty] | 13 | 1 | 2005-07-01 | 6.25 | ALMOXARIFADO
15 | Arquivo de aço com 04 gavetas | M | S | 562 | Móveis e utensílios | 1232.4.01.06.01 | 010001.71.000.230.01.00.00.00.00.00.00015.00001 | 1 | GERAÇÃO | 1 | 1 | arquivo de aço c/ 04 gavetas | 2005-07-31 |  | 10001017 | N | Não | 158.87 | 158.87 | 0 | 2023-04-01 | 1 | EQUIPAMENTO GERAL | EQUIPAMENTO GERAL | EQUIPAMENTO GERAL | N | 4 | Administração |  | 1 | Un | EQUIPAMENTOS GERAIS - USINAS | 1 | 125/2001 USO DE BEM PUBLICO | Equipamento geral, o equipamento geral de informática e veículos da Administração Central. | EQUIPAMENTO GERAL | MÓVEIS E UTENSÍLIOS | 10001 | 71 | 0 | 0 | 0 | 230 | 1 | [5 empty] | 15 | 1 | 2005-07-01 | 6.25 | Escr. Sta. Clara
16 | arquivo de aço com 04 gavetas | M | S | 562 | Móveis e utensílios | 1232.4.01.06.01 | 015001.71.000.230.01.00.00.00.00.00.00016.00001 | 2 | ADMINISTRACAO | 1 | 1 | arquivo de aço com 04 gavetas | 2005-07-31 |  | 264 | N | Não | 158.87 | 158.87 | 0 | 2023-04-01 | 1 | EQUIPAMENTO GERAL | EQUIPAMENTO GERAL | EQUIPAMENTO GERAL | N | 4 | Administração |  | 1 | Un | EQUIPAMENTO GERAL - ADMINISTRACAO | 1 | 125/2001 USO DE BEM PUBLICO | Equipamento geral, o equipamento geral de informática e veículos da Administração Central. | EQUIPAMENTO GERAL | MÓVEIS E UTENSÍLIOS | 15001 | 71 | 0 | 0 | 0 | 230 | 1 | [5 empty] | 16 | 1 | 2005-07-01 | 6.25 | MEIO AMBIENTE
17 | Armário baixo 02 portas | M | S | 562 | Móveis e utensílios | 1232.4.01.06.01 | 015001.71.000.230.01.00.00.00.00.00.00017.00001 | 2 | ADMINISTRACAO | 1 | 1 | Balcão 02 portas - MDF - marfim | 2005-07-31 |  | 104 | N | Não | 226.8 | 226.8 | 0 | 2023-04-01 | 1 | EQUIPAMENTO GERAL | EQUIPAMENTO GERAL | EQUIPAMENTO GERAL | N | 4 | Administração |  | 1 | Un | EQUIPAMENTO GERAL - ADMINISTRACAO | 1 | 125/2001 USO DE BEM PUBLICO | Equipamento geral, o equipamento geral de informática e veículos da Administração Central. | EQUIPAMENTO GERAL | MÓVEIS E UTENSÍLIOS | 15001 | 71 | 0 | 0 | 0 | 230 | 1 | [5 empty] | 17 | 1 | 2005-07-01 | 6.25 | JURÍDICO
18 | Armário baixo 02 portas | M | S | 562 | Móveis e utensílios | 1232.4.01.06.01 | 015001.71.000.230.01.00.00.00.00.00.00018.00001 | 2 | ADMINISTRACAO | 1 | 1 | Armário baixo 02 portas | 2005-07-31 |  | 79 | N | Não | 226.8 | 226.8 | 0 | 2023-04-01 | 1 | EQUIPAMENTO GERAL | EQUIPAMENTO GERAL | EQUIPAMENTO GERAL | N | 4 | Administração |  | 1 | Un | EQUIPAMENTO GERAL - ADMINISTRACAO | 1 | 125/2001 USO DE BEM PUBLICO | Equipamento geral, o equipamento geral de informática e veículos da Administração Central. | EQUIPAMENTO GERAL | MÓVEIS E UTENSÍLIOS | 15001 | 71 | 0 | 0 | 0 | 230 | 1 | [5 empty] | 18 | 1 | 2005-07-01 | 6.25 | SECRETARIA
19 | Armário baixo 02 portas | M | S | 562 | Móveis e utensílios | 1232.4.01.06.01 | 015001.71.000.230.01.00.00.00.00.00.00019.00001 | 2 | ADMINISTRACAO | 1 | 1 | Armário baixo 02 portas | 2005-07-31 |  | 78 | N | Não | 217.47 | 217.47 | 0 | 2023-04-01 | 1 | EQUIPAMENTO GERAL | EQUIPAMENTO GERAL | EQUIPAMENTO GERAL | N | 4 | Administração |  | 1 | Un | EQUIPAMENTO GERAL - ADMINISTRACAO | 1 | 125/2001 USO DE BEM PUBLICO | Equipamento geral, o equipamento geral de informática e veículos da Administração Central. | EQUIPAMENTO GERAL | MÓVEIS E UTENSÍLIOS | 15001 | 71 | 0 | 0 | 0 | 230 | 1 | [5 empty] | 19 | 1 | 2005-07-01 | 6.25 | SECRETARIA
20 | Bebedouro elétrico - garrafão - parede/mesa | M | S | 562 | Móveis e utensílios | 1232.4.01.06.01 | 010001.71.000.230.90.00.00.00.00.00.00020.00001 | 1 | GERAÇÃO | 1 | 1 | Bebedouro elétrico - garrafão - parede/mesa | 2005-07-31 |  | 10001025 | N | Não | 410.67 | 410.67 | 0 | 2023-04-01 | 1 | EQUIPAMENTO GERAL | EQUIPAMENTO GERAL | EQUIPAMENTO GERAL | N | 4 | Administração |  | 1 | Un | EQUIPAMENTOS GERAIS - USINAS | 1 | 125/2001 USO DE BEM PUBLICO | Equipamento geral, o equipamento geral de informática e veículos da Administração Central. | EQUIPAMENTO GERAL | OUTROS EQUIPAMENTOS | 10001 | 71 | 0 | 0 | 0 | 230 | 90 | [5 empty] | 20 | 1 | 2005-07-01 | 6.25 | Escr. Elejor
21 | bebedouro elétrico de coluna | M | S | 562 | Móveis e utensílios | 1232.4.01.06.01 | 010001.71.000.230.90.00.00.00.00.00.00021.00001 | 0 | PADRÃO | 1 | 1 | bebedouro elétrico de coluna | 2005-07-31 |  | 10001026 | N | Não | 275.13 | 275.13 | 0 | 2023-04-01 | 1 | EQUIPAMENTO GERAL | EQUIPAMENTO GERAL | EQUIPAMENTO GERAL | N | 4 | Administração |  | 1 | Un | EQUIPAMENTOS GERAIS - USINAS | 1 | 125/2001 USO DE BEM PUBLICO | Equipamento geral, o equipamento geral de informática e veículos da Administração Central. | EQUIPAMENTO GERAL | OUTROS EQUIPAMENTOS | 10001 | 71 | 0 | 0 | 0 | 230 | 90 | [5 empty] | 21 | 1 | 2005-07-01 | 6.25 | Escr. Sta. Clara
22 | bebedouro elétrico de coluna | M | S | 562 | Móveis e utensílios | 1232.4.01.06.01 | 010001.71.000.230.90.00.00.00.00.00.00022.00001 | 0 | PADRÃO | 1 | 1 | bebedouro elétrico de coluna | 2005-07-31 |  | 10001027 | N | Não | 275.13 | 275.13 | 0 | 2023-04-01 | 1 | EQUIPAMENTO GERAL | EQUIPAMENTO GERAL | EQUIPAMENTO GERAL | N | 4 | Administração |  | 1 | Un | EQUIPAMENTOS GERAIS - USINAS | 1 | 125/2001 USO DE BEM PUBLICO | Equipamento geral, o equipamento geral de informática e veículos da Administração Central. | EQUIPAMENTO GERAL | OUTROS EQUIPAMENTOS | 10001 | 71 | 0 | 0 | 0 | 230 | 90 | [5 empty] | 22 | 1 | 2005-07-01 | 6.25 | Escr. Sta. Clara
23 | bebedouro elétrico de coluna | M | S | 562 | Móveis e utensílios | 1232.4.01.06.01 | 010001.71.000.230.90.00.00.00.00.00.00023.00001 | 0 | PADRÃO | 1 | 1 | bebedouro elétrico de coluna | 2005-07-31 |  | 10001028 | N | Não | 275.13 | 275.13 | 0 | 2023-04-01 | 1 | EQUIPAMENTO GERAL | EQUIPAMENTO GERAL | EQUIPAMENTO GERAL | N | 4 | Administração |  | 1 | Un | EQUIPAMENTOS GERAIS - USINAS | 1 | 125/2001 USO DE BEM PUBLICO | Equipamento geral, o equipamento geral de informática e veículos da Administração Central. | EQUIPAMENTO GERAL | OUTROS EQUIPAMENTOS | 10001 | 71 | 0 | 0 | 0 | 230 | 90 | [5 empty] | 23 | 1 | 2005-07-01 | 6.25 | Escr. Sta. Clara
24 | Bebedouro elétrico de coluna | M | S | 562 | Móveis e utensílios | 1232.4.01.06.01 | 010001.71.000.230.90.00.00.00.00.00.00024.00001 | 1 | GERAÇÃO | 1 | 1 | Bebedouro elétrico de coluna | 2005-07-31 |  | 0 | N | Não | 275.13 | 275.13 | 0 | 2023-04-01 | 1 | EQUIPAMENTO GERAL | EQUIPAMENTO GERAL | EQUIPAMENTO GERAL | N | 4 | Administração |  | 1 | Un | EQUIPAMENTOS GERAIS - USINAS | 1 | 125/2001 USO DE BEM PUBLICO | Equipamento geral, o equipamento geral de informática e veículos da Administração Central. | EQUIPAMENTO GERAL | OUTROS EQUIPAMENTOS | 10001 | 71 | 0 | 0 | 0 | 230 | 90 | [5 empty] | 24 | 1 | 2005-07-01 | 6.25 | Escr. M. A.
25 | Cadeira giratória com braço | M | S | 562 | Móveis e utensílios | 1232.4.01.06.01 | 015001.71.000.230.01.00.00.00.00.00.00025.00001 | 2 | ADMINISTRACAO | 1 | 1 | Cadeira giratória com braço | 2005-07-31 | FLEXIV | 5 | N | Não | 361.8 | 361.8 | 0 | 2023-04-01 | 1 | EQUIPAMENTO GERAL | EQUIPAMENTO GERAL | EQUIPAMENTO GERAL | N | 4 | Administração |  | 1 | Un | EQUIPAMENTO GERAL - ADMINISTRACAO | 1 | 125/2001 USO DE BEM PUBLICO | Equipamento geral, o equipamento geral de informática e veículos da Administração Central. | EQUIPAMENTO GERAL | MÓVEIS E UTENSÍLIOS | 15001 | 71 | 0 | 0 | 0 | 230 | 1 | [5 empty] | 25 | 1 | 2005-07-01 | 6.25 | SALA DE REUNIÃO
26 | Balcão aberto baixo - projetor | M | S | 562 | Móveis e utensílios | 1232.4.01.06.01 | 015001.71.000.230.90.00.00.00.00.00.00026.00001 | 2 | ADMINISTRACAO | 1 | 1 | Balcão aberto baixo - projetor | 2005-07-31 |  | 578 | N | Não | 154.21 | 154.21 | 0 | 2023-04-01 | 1 | EQUIPAMENTO GERAL | EQUIPAMENTO GERAL | EQUIPAMENTO GERAL | N | 4 | Administração |  | 1 | Un | EQUIPAMENTO GERAL - ADMINISTRACAO | 1 | 125/2001 USO DE BEM PUBLICO | Equipamento geral, o equipamento geral de informática e veículos da Administração Central. | EQUIPAMENTO GERAL | OUTROS EQUIPAMENTOS | 15001 | 71 | 0 | 0 | 0 | 230 | 90 | [5 empty] | 26 | 1 | 2005-07-01 | 6.25 | SALA DE REUNIÃO
27 | cofre de aço 60cm. | M | S | 562 | Móveis e utensílios | 1232.4.01.06.01 | 010001.71.000.230.01.00.00.00.00.00.00027.00001 | 1 | GERAÇÃO | 1 | 1 | cofre de aço 60cm. | 2005-07-31 |  | 10001035 | N | Não | 263.5 | 263.5 | 0 | 2023-04-01 | 1 | EQUIPAMENTO GERAL | EQUIPAMENTO GERAL | EQUIPAMENTO GERAL | N | 4 | Administração |  | 1 | Un | EQUIPAMENTOS GERAIS - USINAS | 1 | 125/2001 USO DE BEM PUBLICO | Equipamento geral, o equipamento geral de informática e veículos da Administração Central. | EQUIPAMENTO GERAL | MÓVEIS E UTENSÍLIOS | 10001 | 71 | 0 | 0 | 0 | 230 | 1 | [5 empty] | 27 | 1 | 2005-07-01 | 6.25 | Escr. Sta. Clara
29 | Fogão a gás Dako supreme 4pçs Gazin | M | S | 562 | Móveis e utensílios | 1232.4.01.06.01 | 010001.71.000.230.01.00.00.00.00.00.00029.00001 | 1 | GERAÇÃO | 1 | 1 | Fogão a gás Dako supreme 4pçs Gazin | 2005-07-31 |  | 10001041 | N | Não | 342.77 | 342.77 | 0 | 2023-04-01 | 1 | EQUIPAMENTO GERAL | EQUIPAMENTO GERAL | EQUIPAMENTO GERAL | N | 4 | Administração |  | 1 | Un | EQUIPAMENTOS GERAIS - USINAS | 1 | 125/2001 USO DE BEM PUBLICO | Equipamento geral, o equipamento geral de informática e veículos da Administração Central. | EQUIPAMENTO GERAL | MÓVEIS E UTENSÍLIOS | 10001 | 71 | 0 | 0 | 0 | 230 | 1 | [5 empty] | 29 | 1 | 2005-07-01 | 6.25 | Republica02
30 | Gaveteiro volante com 03 gavetas | M | S | 562 | Móveis e utensílios | 1232.4.01.06.01 | 015001.71.000.230.01.00.00.00.00.00.00030.00001 | 2 | ADMINISTRACAO | 1 | 1 | Gaveteiro volante com 03 gavetas | 2005-07-31 | PORTAL DO ESCRITÓRIO | 210 | N | Não | 282.8 | 282.8 | 0 | 2023-04-01 | 1 | EQUIPAMENTO GERAL | EQUIPAMENTO GERAL | EQUIPAMENTO GERAL | N | 4 | Administração |  | 1 | Un | EQUIPAMENTO GERAL - ADMINISTRACAO | 1 | 125/2001 USO DE BEM PUBLICO | Equipamento geral, o equipamento geral de informática e veículos da Administração Central. | EQUIPAMENTO GERAL | MÓVEIS E UTENSÍLIOS | 15001 | 71 | 0 | 0 | 0 | 230 | 1 | [5 empty] | 30 | 1 | 2005-07-01 | 6.25 | CONTROLADORIA
31 | Gaveteiro volante com 03 gavetas | M | S | 562 | Móveis e utensílios | 1232.4.01.06.01 | 015001.71.000.230.01.00.00.00.00.00.00031.00001 | 2 | ADMINISTRACAO | 1 | 1 | Gaveteiro volante com 03 gavetas | 2005-07-31 |  | 45 | N | Não | 282.8 | 282.8 | 0 | 2023-04-01 | 1 | EQUIPAMENTO GERAL | EQUIPAMENTO GERAL | EQUIPAMENTO GERAL | N | 4 | Administração |  | 1 | Un | EQUIPAMENTO GERAL - ADMINISTRACAO | 1 | 125/2001 USO DE BEM PUBLICO | Equipamento geral, o equipamento geral de informática e veículos da Administração Central. | EQUIPAMENTO GERAL | MÓVEIS E UTENSÍLIOS | 15001 | 71 | 0 | 0 | 0 | 230 | 1 | [5 empty] | 31 | 1 | 2005-07-01 | 6.25 | DPTO TÉCNICO
33 | Longarina 03 lug. Cavaletti - tecido preto | M | S | 562 | Móveis e utensílios | 1232.4.01.06.01 | 015001.71.000.230.01.00.00.00.00.00.00033.00001 | 2 | ADMINISTRACAO | 1 | 1 | Longarina 03 lug. Cavaletti - tecido preto | 2005-07-31 |  | 10001048 | N | Não | 234.27 | 234.27 | 0 | 2023-04-01 | 1 | EQUIPAMENTO GERAL | EQUIPAMENTO GERAL | EQUIPAMENTO GERAL | N | 4 | Administração |  | 1 | Un | EQUIPAMENTO GERAL - ADMINISTRACAO | 1 | 125/2001 USO DE BEM PUBLICO | Equipamento geral, o equipamento geral de informática e veículos da Administração Central. | EQUIPAMENTO GERAL | MÓVEIS E UTENSÍLIOS | 15001 | 71 | 0 | 0 | 0 | 230 | 1 | [5 empty] | 33 | 1 | 2005-07-01 | 6.25 | Escr. Elejor
34 | Mesa redonda | M | S | 562 | Móveis e utensílios | 1232.4.01.06.01 | 015001.71.000.230.01.00.00.00.00.00.00034.00001 | 2 | ADMINISTRACAO | 1 | 1 | Mesa redonda | 2005-07-31 |  | 590 | N | Não | 419.07 | 419.07 | 0 | 2023-04-01 | 1 | EQUIPAMENTO GERAL | EQUIPAMENTO GERAL | EQUIPAMENTO GERAL | N | 4 | Administração |  | 1 | Un | EQUIPAMENTO GERAL - ADMINISTRACAO | 1 | 125/2001 USO DE BEM PUBLICO | Equipamento geral, o equipamento geral de informática e veículos da Administração Central. | EQUIPAMENTO GERAL | MÓVEIS E UTENSÍLIOS | 15001 | 71 | 0 | 0 | 0 | 230 | 1 | [5 empty] | 34 | 1 | 2005-07-01 | 6.25 | Escr. Elejor
35 | Mesa redonda | M | S | 562 | Móveis e utensílios | 1232.4.01.06.01 | 015001.71.000.230.01.00.00.00.00.00.00035.00001 | 2 | ADMINISTRACAO | 1 | 1 | Mesa redonda | 2005-07-31 |  | 49 | N | Não | 501.2 | 501.2 | 0 | 2023-04-01 | 1 | EQUIPAMENTO GERAL | EQUIPAMENTO GERAL | EQUIPAMENTO GERAL | N | 4 | Administração |  | 1 | Un | EQUIPAMENTO GERAL - ADMINISTRACAO | 1 | 125/2001 USO DE BEM PUBLICO | Equipamento geral, o equipamento geral de informática e veículos da Administração Central. | EQUIPAMENTO GERAL | MÓVEIS E UTENSÍLIOS | 15001 | 71 | 0 | 0 | 0 | 230 | 1 | [5 empty] | 35 | 1 | 2005-07-01 | 6.25 | PRESIDÊNCIA
36 | mesa de reunião oval 2.00 x 1.00m | M | S | 562 | Móveis e utensílios | 1232.4.01.06.01 | 010001.71.000.230.01.00.00.00.00.00.00036.00001 | 1 | GERAÇÃO | 1 | 1 | mesa de reunião oval 2.00 x 1.00m | 2005-07-31 |  | 10001051 | N | Não | 177.47 | 177.47 | 0 | 2023-04-01 | 1 | EQUIPAMENTO GERAL | EQUIPAMENTO GERAL | EQUIPAMENTO GERAL | N | 4 | Administração |  | 1 | Un | EQUIPAMENTOS GERAIS - USINAS | 1 | 125/2001 USO DE BEM PUBLICO | Equipamento geral, o equipamento geral de informática e veículos da Administração Central. | EQUIPAMENTO GERAL | MÓVEIS E UTENSÍLIOS | 10001 | 71 | 0 | 0 | 0 | 230 | 1 | [5 empty] | 36 | 1 | 2005-07-01 | 6.25 | Escr. Sta. Clara
37 | mesa em "L" | M | S | 562 | Móveis e utensílios | 1232.4.01.06.01 | 010001.71.000.230.01.00.00.00.00.00.00037.00001 | 1 | GERAÇÃO | 1 | 1 | mesa em "L" | 2005-07-31 |  | 10001052 | N | Não | 222.42 | 222.42 | 0 | 2023-04-01 | 1 | EQUIPAMENTO GERAL | EQUIPAMENTO GERAL | EQUIPAMENTO GERAL | N | 4 | Administração |  | 1 | Un | EQUIPAMENTOS GERAIS - USINAS | 1 | 125/2001 USO DE BEM PUBLICO | Equipamento geral, o equipamento geral de informática e veículos da Administração Central. | EQUIPAMENTO GERAL | MÓVEIS E UTENSÍLIOS | 10001 | 71 | 0 | 0 | 0 | 230 | 1 | [5 empty] | 37 | 1 | 2005-07-01 | 6.25 | Escr. Sta. Clara
38 | mesa em "L" | M | S | 562 | Móveis e utensílios | 1232.4.01.06.01 | 010001.71.000.230.01.00.00.00.00.00.00038.00001 | 1 | GERAÇÃO | 1 | 1 | mesa em "L" 1.20 x 1.00 + conexão | 2005-07-31 |  | 10001053 | N | Não | 222.42 | 222.42 | 0 | 2023-04-01 | 1 | EQUIPAMENTO GERAL | EQUIPAMENTO GERAL | EQUIPAMENTO GERAL | N | 4 | Administração |  | 1 | Un | EQUIPAMENTOS GERAIS - USINAS | 1 | 125/2001 USO DE BEM PUBLICO | Equipamento geral, o equipamento geral de informática e veículos da Administração Central. | EQUIPAMENTO GERAL | MÓVEIS E UTENSÍLIOS | 10001 | 71 | 0 | 0 | 0 | 230 | 1 | [5 empty] | 38 | 1 | 2005-07-01 | 6.25 | Escr. Sta. Clara
39 | Mesa em "L" com 02 gavetas | M | S | 562 | Móveis e utensílios | 1232.4.01.06.01 | 015001.71.000.230.01.00.00.00.00.00.00039.00001 | 2 | ADMINISTRACAO | 1 | 1 | Mesa em "L" com 02 gavetas | 2005-07-31 |  | 65 | N | Não | 222.42 | 222.42 | 0 | 2023-04-01 | 1 | EQUIPAMENTO GERAL | EQUIPAMENTO GERAL | EQUIPAMENTO GERAL | N | 4 | Administração |  | 1 | Un | EQUIPAMENTO GERAL - ADMINISTRACAO | 1 | 125/2001 USO DE BEM PUBLICO | Equipamento geral, o equipamento geral de informática e veículos da Administração Central. | EQUIPAMENTO GERAL | MÓVEIS E UTENSÍLIOS | 15001 | 71 | 0 | 0 | 0 | 230 | 1 | [5 empty] | 39 | 1 | 2005-07-01 | 6.25 | MEIO AMBIENTE
40 | mesa em "L" | M | S | 562 | Móveis e utensílios | 1232.4.01.06.01 | 015001.71.000.230.01.00.00.00.00.00.00040.00001 | 2 | ADMINISTRACAO | 1 | 1 | mesa em "L" | 2005-07-31 |  | 586 | N | Não | 222.42 | 222.42 | 0 | 2023-04-01 | 1 | EQUIPAMENTO GERAL | EQUIPAMENTO GERAL | EQUIPAMENTO GERAL | N | 4 | Administração |  | 1 | Un | EQUIPAMENTO GERAL - ADMINISTRACAO | 1 | 125/2001 USO DE BEM PUBLICO | Equipamento geral, o equipamento geral de informática e veículos da Administração Central. | EQUIPAMENTO GERAL | MÓVEIS E UTENSÍLIOS | 15001 | 71 | 0 | 0 | 0 | 230 | 1 | [5 empty] | 40 | 1 | 2005-07-01 | 6.25 | DPTO TÉCNICO
41 | Mesa em "L" com 02 gavetas | M | S | 562 | Móveis e utensílios | 1232.4.01.06.01 | 015001.71.000.230.01.00.00.00.00.00.00041.00001 | 2 | ADMINISTRACAO | 1 | 1 | Mesa em "L" com 02 gavetas | 2005-07-31 |  | 117 | N | Não | 682.27 | 682.27 | 0 | 2023-04-01 | 1 | EQUIPAMENTO GERAL | EQUIPAMENTO GERAL | EQUIPAMENTO GERAL | N | 4 | Administração |  | 1 | Un | EQUIPAMENTO GERAL - ADMINISTRACAO | 1 | 125/2001 USO DE BEM PUBLICO | Equipamento geral, o equipamento geral de informática e veículos da Administração Central. | EQUIPAMENTO GERAL | MÓVEIS E UTENSÍLIOS | 15001 | 71 | 0 | 0 | 0 | 230 | 1 | [5 empty] | 41 | 1 | 2005-07-01 | 6.25 | CONTROLADORIA
42 | Mesa executiva Lucca NT/FR | M | S | 562 | Móveis e utensílios | 1232.4.01.06.01 | 015001.71.000.230.01.00.00.00.00.00.00042.00001 | 2 | ADMINISTRACAO | 1 | 1 | Mesa exec. Lucca NT/FR | 2005-07-31 | FLEXIV | 15 | N | Não | 275.05 | 275.05 | 0 | 2023-04-01 | 1 | EQUIPAMENTO GERAL | EQUIPAMENTO GERAL | EQUIPAMENTO GERAL | N | 4 | Administração |  | 1 | Un | EQUIPAMENTO GERAL - ADMINISTRACAO | 1 | 125/2001 USO DE BEM PUBLICO | Equipamento geral, o equipamento geral de informática e veículos da Administração Central. | EQUIPAMENTO GERAL | MÓVEIS E UTENSÍLIOS | 15001 | 71 | 0 | 0 | 0 | 230 | 1 | [5 empty] | 42 | 1 | 2005-07-01 | 6.25 | DEPTO TÉCNICO
43 | Microcomp. AMD XP 1.7 | M | N | 562 | Móveis e utensílios | 1232.4.01.06.01 | 015001.71.000.230.25.00.00.00.00.00.00043.00001 | 2 | ADMINISTRACAO | 1 | 1 | Microcomp. AMD XP 1.7 | 2005-07-31 |  | 10001058 | N | Não | 1370.83 | 1370.83 | 0 | 2023-04-01 | 1 | EQUIPAMENTO GERAL | EQUIPAMENTO GERAL | EQUIPAMENTO GERAL | S | 4 | Administração |  | 1 | Un | EQUIPAMENTO GERAL - ADMINISTRACAO | 1 | 125/2001 USO DE BEM PUBLICO | Equipamento geral, o equipamento geral de informática e veículos da Administração Central. | EQUIPAMENTO GERAL | EQUIPAMENTOS DE ESCRITÓRIO | 15001 | 71 | 0 | 0 | 0 | 230 | 25 | [5 empty] | 43 | 1 | 2005-07-01 | 6.25 | Escr. M. A.
46 | Poltrona Delf. Diretoria em couro cromada | M | S | 562 | Móveis e utensílios | 1232.4.01.06.01 | 015001.71.000.230.01.00.00.00.00.00.00046.00001 | 2 | ADMINISTRACAO | 1 | 1 | Polt. Delf. Dir. CO CRO | 2005-07-31 |  | 169 | N | Não | 237.82 | 237.82 | 0 | 2023-04-01 | 1 | EQUIPAMENTO GERAL | EQUIPAMENTO GERAL | EQUIPAMENTO GERAL | N | 4 | Administração |  | 1 | Un | EQUIPAMENTO GERAL - ADMINISTRACAO | 1 | 125/2001 USO DE BEM PUBLICO | Equipamento geral, o equipamento geral de informática e veículos da Administração Central. | EQUIPAMENTO GERAL | MÓVEIS E UTENSÍLIOS | 15001 | 71 | 0 | 0 | 0 | 230 | 1 | [5 empty] | 46 | 1 | 2005-07-01 | 6.25 | SECRETARIA
47 | Poltrona Delf. Diretoria em couro cromada | M | S | 562 | Móveis e utensílios | 1232.4.01.06.01 | 015001.71.000.230.01.00.00.00.00.00.00047.00001 | 2 | ADMINISTRACAO | 1 | 1 | Polt. Delf. Dir. CO | 2005-07-31 |  | 576 | N | Não | 237.82 | 237.82 | 0 | 2023-04-01 | 1 | EQUIPAMENTO GERAL | EQUIPAMENTO GERAL | EQUIPAMENTO GERAL | N | 4 | Administração |  | 1 | Un | EQUIPAMENTO GERAL - ADMINISTRACAO | 1 | 125/2001 USO DE BEM PUBLICO | Equipamento geral, o equipamento geral de informática e veículos da Administração Central. | EQUIPAMENTO GERAL | MÓVEIS E UTENSÍLIOS | 15001 | 71 | 0 | 0 | 0 | 230 | 1 | [5 empty] | 47 | 1 | 2005-07-01 | 6.25 | DEPTO TÉCNICO
48 | Poltrona Delf. Diretoria em couro | M | S | 562 | Móveis e utensílios | 1232.4.01.06.01 | 015001.71.000.230.01.00.00.00.00.00.00048.00001 | 2 | ADMINISTRACAO | 1 | 1 | Poltrona Delf. Dir. CO CRO | 2005-07-31 |  | 575 | N | Não | 237.82 | 237.82 | 0 | 2023-04-01 | 1 | EQUIPAMENTO GERAL | EQUIPAMENTO GERAL | EQUIPAMENTO GERAL | N | 4 | Administração |  | 1 | Un | EQUIPAMENTO GERAL - ADMINISTRACAO | 1 | 125/2001 USO DE BEM PUBLICO | Equipamento geral, o equipamento geral de informática e veículos da Administração Central. | EQUIPAMENTO GERAL | MÓVEIS E UTENSÍLIOS | 15001 | 71 | 0 | 0 | 0 | 230 | 1 | [5 empty] | 48 | 1 | 2005-07-01 | 6.25 | MEIO AMBIENTE
49 | Poltrona Delf. Diretoria em couro cromada | M | S | 562 | Móveis e utensílios | 1232.4.01.06.01 | 015001.71.000.230.01.00.00.00.00.00.00049.00001 | 2 | ADMINISTRACAO | 1 | 1 | Poltrona Delf. Diretoria CO | 2005-07-31 |  | 577 | N | Não | 205.95 | 205.95 | 0 | 2023-04-01 | 1 | EQUIPAMENTO GERAL | EQUIPAMENTO GERAL | EQUIPAMENTO GERAL | N | 4 | Administração |  | 1 | Un | EQUIPAMENTO GERAL - ADMINISTRACAO | 1 | 125/2001 USO DE BEM PUBLICO | Equipamento geral, o equipamento geral de informática e veículos da Administração Central. | EQUIPAMENTO GERAL | MÓVEIS E UTENSÍLIOS | 15001 | 71 | 0 | 0 | 0 | 230 | 1 | [5 empty] | 49 | 1 | 2005-07-01 | 6.25 | PRESIDÊNCIA
50 | Cadeira giratória com braço | M | S | 562 | Móveis e utensílios | 1232.4.01.06.01 | 015001.71.000.230.01.00.00.00.00.00.00050.00001 | 2 | ADMINISTRACAO | 1 | 1 | Cadeira giratória com braço | 2005-07-31 |  | 451 | N | Não | 155.4 | 155.4 | 0 | 2023-04-01 | 1 | EQUIPAMENTO GERAL | EQUIPAMENTO GERAL | EQUIPAMENTO GERAL | N | 4 | Administração |  | 1 | Un | EQUIPAMENTO GERAL - ADMINISTRACAO | 1 | 125/2001 USO DE BEM PUBLICO | Equipamento geral, o equipamento geral de informática e veículos da Administração Central. | EQUIPAMENTO GERAL | MÓVEIS E UTENSÍLIOS | 15001 | 71 | 0 | 0 | 0 | 230 | 1 | [5 empty] | 50 | 1 | 2005-07-01 | 6.25 | SALA DE REUNIÃO
51 | Cadeira giratória com braço | M | S | 562 | Móveis e utensílios | 1232.4.01.06.01 | 015001.71.000.230.01.00.00.00.00.00.00051.00001 | 2 | ADMINISTRACAO | 1 | 1 | Cadeira giratória com braço | 2005-07-31 |  | 588 | N | Não | 155.4 | 155.4 | 0 | 2023-04-01 | 1 | EQUIPAMENTO GERAL | EQUIPAMENTO GERAL | EQUIPAMENTO GERAL | N | 4 | Administração |  | 1 | Un | EQUIPAMENTO GERAL - ADMINISTRACAO | 1 | 125/2001 USO DE BEM PUBLICO | Equipamento geral, o equipamento geral de informática e veículos da Administração Central. | EQUIPAMENTO GERAL | MÓVEIS E UTENSÍLIOS | 15001 | 71 | 0 | 0 | 0 | 230 | 1 | [5 empty] | 51 | 1 | 2005-07-01 | 6.25 | SALA DE REUNIÃO
52 | Cadeira giratória com braço | M | S | 562 | Móveis e utensílios | 1232.4.01.06.01 | 015001.71.000.230.01.00.00.00.00.00.00052.00001 | 2 | ADMINISTRACAO | 1 | 1 | Cadeira giratória com braço | 2005-07-31 | PORTAL DO ESCRITÓRIO | 345 | N | Não | 327.6 | 327.6 | 0 | 2023-04-01 | 1 | EQUIPAMENTO GERAL | EQUIPAMENTO GERAL | EQUIPAMENTO GERAL | N | 4 | Administração |  | 1 | Un | EQUIPAMENTO GERAL - ADMINISTRACAO | 1 | 125/2001 USO DE BEM PUBLICO | Equipamento geral, o equipamento geral de informática e veículos da Administração Central. | EQUIPAMENTO GERAL | MÓVEIS E UTENSÍLIOS | 15001 | 71 | 0 | 0 | 0 | 230 | 1 | [5 empty] | 52 | 1 | 2005-07-01 | 6.25 | SALA DE REUNIÃO
53 | Cadeira giratória com braço | M | S | 562 | Móveis e utensílios | 1232.4.01.06.01 | 015001.71.000.230.01.00.00.00.00.00.00053.00001 | 2 | ADMINISTRACAO | 1 | 1 | Cadeira giratória com braço | 2005-07-31 | PORTAL DO ESCRITÓRIO | 636 | N | Não | 327.6 | 327.6 | 0 | 2023-04-01 | 1 | EQUIPAMENTO GERAL | EQUIPAMENTO GERAL | EQUIPAMENTO GERAL | N | 4 | Administração |  | 1 | Un | EQUIPAMENTO GERAL - ADMINISTRACAO | 1 | 125/2001 USO DE BEM PUBLICO | Equipamento geral, o equipamento geral de informática e veículos da Administração Central. | EQUIPAMENTO GERAL | MÓVEIS E UTENSÍLIOS | 15001 | 71 | 0 | 0 | 0 | 230 | 1 | [5 empty] | 53 | 1 | 2005-07-01 | 6.25 | CONTROLADORIA
54 | Sofá em couro, 01 lugar | M | S | 562 | Móveis e utensílios | 1232.4.01.06.01 | 015001.71.000.230.01.00.00.00.00.00.00054.00001 | 2 | ADMINISTRACAO | 1 | 1 | Poltronas | 2005-07-31 |  | 566 | N | Não | 310.33 | 310.33 | 0 | 2023-04-01 | 1 | EQUIPAMENTO GERAL | EQUIPAMENTO GERAL | EQUIPAMENTO GERAL | N | 4 | Administração |  | 1 | Un | EQUIPAMENTO GERAL - ADMINISTRACAO | 1 | 125/2001 USO DE BEM PUBLICO | Equipamento geral, o equipamento geral de informática e veículos da Administração Central. | EQUIPAMENTO GERAL | MÓVEIS E UTENSÍLIOS | 15001 | 71 | 0 | 0 | 0 | 230 | 1 | [5 empty] | 54 | 1 | 2005-07-01 | 6.25 | SECRETARIA
55 | Sofá em couro, 01 lugar | M | S | 562 | Móveis e utensílios | 1232.4.01.06.01 | 015001.71.000.230.01.00.00.00.00.00.00055.00001 | 2 | ADMINISTRACAO | 1 | 1 | Sofá em couro, 01 lugar | 2005-07-31 |  | 567 | N | Não | 310.33 | 310.33 | 0 | 2023-04-01 | 1 | EQUIPAMENTO GERAL | EQUIPAMENTO GERAL | EQUIPAMENTO GERAL | N | 4 | Administração |  | 1 | Un | EQUIPAMENTO GERAL - ADMINISTRACAO | 1 | 125/2001 USO DE BEM PUBLICO | Equipamento geral, o equipamento geral de informática e veículos da Administração Central. | EQUIPAMENTO GERAL | MÓVEIS E UTENSÍLIOS | 15001 | 71 | 0 | 0 | 0 | 230 | 1 | [5 empty] | 55 | 1 | 2005-07-01 | 6.25 | SECRETARIA
56 | Refrigerador Continental. 270L. branca | M | S | 562 | Móveis e utensílios | 1232.4.01.06.01 | 010001.71.000.230.01.00.00.00.00.00.00056.00001 | 1 | GERAÇÃO | 1 | 1 | Refrigerador Continental. 270L. branca | 2005-07-31 |  | 10001074 | N | Não | 718.67 | 718.67 | 0 | 2023-04-01 | 1 | EQUIPAMENTO GERAL | EQUIPAMENTO GERAL | EQUIPAMENTO GERAL | N | 4 | Administração |  | 1 | Un | EQUIPAMENTOS GERAIS - USINAS | 1 | 125/2001 USO DE BEM PUBLICO | Equipamento geral, o equipamento geral de informática e veículos da Administração Central. | EQUIPAMENTO GERAL | MÓVEIS E UTENSÍLIOS | 10001 | 71 | 0 | 0 | 0 | 230 | 1 | [5 empty] | 56 | 1 | 2005-07-01 | 6.25 | Escr. Elejor
59 | TV cor. 20" CCE 2003/2007 com Controle | M | S | 562 | Móveis e utensílios | 1232.4.01.06.01 | 010001.71.000.230.25.00.00.00.00.00.00059.00001 | 1 | GERAÇÃO | 1 | 1 | TV cor. 20" CCE 2003/2007 | 2005-07-31 |  | 10001079 | N | Não | 527.33 | 527.33 | 0 | 2023-04-01 | 1 | EQUIPAMENTO GERAL | EQUIPAMENTO GERAL | EQUIPAMENTO GERAL | N | 4 | Administração |  | 1 | Un | EQUIPAMENTOS GERAIS - USINAS | 1 | 125/2001 USO DE BEM PUBLICO | Equipamento geral, o equipamento geral de informática e veículos da Administração Central. | EQUIPAMENTO GERAL | EQUIPAMENTOS DE ESCRITÓRIO | 10001 | 71 | 0 | 0 | 0 | 230 | 25 | [5 empty] | 59 | 1 | 2005-07-01 | 6.25 | Republica02
60 | BANCADA DE MADEIRA COM GAVETA. DIMENSÕES 180 x 65 X 90 CM | M | S | 562 | Móveis e utensílios | 1232.4.01.06.01 | 010001.71.000.230.01.00.00.00.00.00.00060.00001 | 1 | GERAÇÃO | 1 | 1 | BANCADA DE MADEIRA COM GAVETA | 2007-05-31 |  | 10001080 | N | Não | 730 | 730 | 0 | 2023-04-01 | 1 | EQUIPAMENTO GERAL | EQUIPAMENTO GERAL | EQUIPAMENTO GERAL | N | 4 | Administração |  | 1 | PC | EQUIPAMENTOS GERAIS - USINAS | 1 | 125/2001 USO DE BEM PUBLICO | Equipamento geral, o equipamento geral de informática e veículos da Administração Central. | EQUIPAMENTO GERAL | MÓVEIS E UTENSÍLIOS | 10001 | 71 | 0 | 0 | 0 | 230 | 1 | [5 empty] | 60 | 1 | 2007-05-01 | 6.25 | OFICINA - UHE FUNDÃO
61 | FREEZER CONSUL HORIZONTAL. 307 L. CHA 31. 110V | M | S | 562 | Móveis e utensílios | 1232.4.01.06.01 | 010001.71.000.230.01.00.00.00.00.00.00061.00001 | 1 | GERAÇÃO | 1 | 1 | FREEZER CONSUL HORIZONTAL | 2007-07-31 |  | 10001081 | N | Não | 1230 | 1230 | 0 | 2023-04-01 | 1 | EQUIPAMENTO GERAL | EQUIPAMENTO GERAL | EQUIPAMENTO GERAL | N | 4 | Administração |  | 1 | PC | EQUIPAMENTOS GERAIS - USINAS | 1 | 125/2001 USO DE BEM PUBLICO | Equipamento geral, o equipamento geral de informática e veículos da Administração Central. | EQUIPAMENTO GERAL | MÓVEIS E UTENSÍLIOS | 10001 | 71 | 0 | 0 | 0 | 230 | 1 | [5 empty] | 61 | 1 | 2007-07-01 | 6.25 | REFEITÓRIO UHE STA. CLARA - PINHAO / PR
63 | LIQUIDIFICADOR BLACK & DECKER. 03 VELOCIDADES. 110V | M | S | 562 | Móveis e utensílios | 1232.4.01.06.01 | 010001.71.000.230.90.00.00.00.00.00.00063.00001 | 0 | PADRÃO | 1 | 1 | LIQUIDIFICADOR BLACK & DECKER | 2007-07-31 |  | 10001083 | N | Não | 240 | 240 | 0 | 2023-04-01 | 2 | EQUIPAMENTO GERAL | EQUIPAMENTO GERAL | EQUIPAMENTO GERAL | N | 4 | Administração |  | 1 | PC | EQUIPAMENTOS GERAIS - USINAS | 1 | 125/2001 USO DE BEM PUBLICO | Equipamento geral, o equipamento geral de informática e veículos da Administração Central. | EQUIPAMENTO GERAL | OUTROS EQUIPAMENTOS | 10001 | 71 | 0 | 0 | 0 | 230 | 90 | [5 empty] | 63 | 1 | 2007-07-01 | 6.25 | REFEITÓRIO UHE STA CLARA - PINHÃO / PR
64 | BATEDEIRA BRITÂNIA. 360W. TURBO PRIME. 110V | M | S | 562 | Móveis e utensílios | 1232.4.01.06.01 | 010001.71.000.230.90.00.00.00.00.00.00064.00001 | 0 | PADRÃO | 1 | 1 | BATEDEIRA BRITÂNIA | 2007-07-31 |  | 10001084 | N | Não | 300 | 300 | 0 | 2023-04-01 | 1 | EQUIPAMENTO GERAL | EQUIPAMENTO GERAL | EQUIPAMENTO GERAL | N | 4 | Administração |  | 1 | PC | EQUIPAMENTOS GERAIS - USINAS | 1 | 125/2001 USO DE BEM PUBLICO | Equipamento geral, o equipamento geral de informática e veículos da Administração Central. | EQUIPAMENTO GERAL | OUTROS EQUIPAMENTOS | 10001 | 71 | 0 | 0 | 0 | 230 | 90 | [5 empty] | 64 | 1 | 2007-07-01 | 6.25 | REFEITÓRIO UHE STA CLARA - PINHÃO / PR
65 | ESTAÇÃO CONFIGURÁVEL L1200 x P900 x H1450 | M | S | 562 | Móveis e utensílios | 1232.4.01.06.01 | 010001.71.000.230.01.00.00.00.00.00.00065.00001 | 1 | GERAÇÃO | 1 | 1 | ESTAÇÃO CONFIGURÁVEL L1200 x P900 x H1450 | 2007-08-31 |  | 10001085 | N | Não | 2794 | 2794 | 0 | 2023-04-01 | 1 | EQUIPAMENTO GERAL | EQUIPAMENTO GERAL | EQUIPAMENTO GERAL | N | 4 | Administração |  | 1 | PC | EQUIPAMENTOS GERAIS - USINAS | 1 | 125/2001 USO DE BEM PUBLICO | Equipamento geral, o equipamento geral de informática e veículos da Administração Central. | EQUIPAMENTO GERAL | MÓVEIS E UTENSÍLIOS | 10001 | 71 | 0 | 0 | 0 | 230 | 1 | [5 empty] | 65 | 1 | 2007-08-01 | 6.25 | UHE STA. CLARA - PINHÃO / PR
66 | PRATELEIRA DESLIZANTE SUPERIOR SISTÊMICA L1200 x P500 COM 6 TOMADAS EM ALUMÍNIO. RACK. CABO 3m | M | S | 562 | Móveis e utensílios | 1232.4.01.06.01 | 010001.71.000.230.01.00.00.00.00.00.00066.00001 | 1 | GERAÇÃO | 1 | 1 | PRATELEIRA DESLIZANTE SUPERIOR COM CALHAS DE 06 TOMADAS | 2007-08-31 |  | 10001086 | N | Não | 1144.75 | 1144.75 | 0 | 2023-04-01 | 1 | EQUIPAMENTO GERAL | EQUIPAMENTO GERAL | EQUIPAMENTO GERAL | N | 4 | Administração |  | 1 | PC | EQUIPAMENTOS GERAIS - USINAS | 1 | 125/2001 USO DE BEM PUBLICO | Equipamento geral, o equipamento geral de informática e veículos da Administração Central. | EQUIPAMENTO GERAL | MÓVEIS E UTENSÍLIOS | 10001 | 71 | 0 | 0 | 0 | 230 | 1 | [5 empty] | 66 | 1 | 2007-08-01 | 6.25 | UHE STA. CLARA - PINHÃO / PR
70 | Mesa conexão | M | S | 562 | Móveis e utensílios | 1232.4.01.06.01 | 015001.71.000.230.01.00.00.00.00.00.00070.00001 | 2 | ADMINISTRACAO | 1 | 1 | Mesa conexão | 2007-10-01 |  | 10001090 | N | Não | 513.88 | 513.88 | 0 | 2023-04-01 | 1 | EQUIPAMENTO GERAL | EQUIPAMENTO GERAL | EQUIPAMENTO GERAL | N | 4 | Administração |  | 1 | Un | EQUIPAMENTO GERAL - ADMINISTRACAO | 1 | 125/2001 USO DE BEM PUBLICO | Equipamento geral, o equipamento geral de informática e veículos da Administração Central. | EQUIPAMENTO GERAL | MÓVEIS E UTENSÍLIOS | 15001 | 71 | 0 | 0 | 0 | 230 | 1 | [5 empty] | 70 | 1 | 2007-10-01 | 6.25
71 | Mesa em "L" + complemento | M | S | 562 | Móveis e utensílios | 1232.4.01.06.01 | 015001.71.000.230.01.00.00.00.00.00.00071.00001 | 2 | ADMINISTRACAO | 1 | 1 | Mesa em "L" + complemento | 2007-10-01 | FLEXIV | 14 | N | Não | 147.11 | 147.11 | 0 | 2023-04-01 | 1 | EQUIPAMENTO GERAL | EQUIPAMENTO GERAL | EQUIPAMENTO GERAL | N | 4 | Administração |  | 1 | Un | EQUIPAMENTO GERAL - ADMINISTRACAO | 1 | 125/2001 USO DE BEM PUBLICO | Equipamento geral, o equipamento geral de informática e veículos da Administração Central. | EQUIPAMENTO GERAL | MÓVEIS E UTENSÍLIOS | 15001 | 71 | 0 | 0 | 0 | 230 | 1 | [5 empty] | 71 | 1 | 2007-10-01 | 6.25 | CONTROLADORIA
72 | Mesa executiva Lucca NT/FR | M | N | 562 | Móveis e utensílios | 1232.4.01.06.01 | 015001.71.000.230.01.00.00.00.00.00.00072.00001 | 2 | ADMINISTRACAO | 1 | 1 | Mesa execut. Lucca NT/FR | 2007-10-01 | FLEXIV | 31 | N | Não | 1461.04 | 1461.04 | 0 | 2023-04-01 | 1 | EQUIPAMENTO GERAL | EQUIPAMENTO GERAL | EQUIPAMENTO GERAL | S | 4 | Administração |  | 1 | Un | EQUIPAMENTO GERAL - ADMINISTRACAO | 1 | 125/2001 USO DE BEM PUBLICO | Equipamento geral, o equipamento geral de informática e veículos da Administração Central. | EQUIPAMENTO GERAL | MÓVEIS E UTENSÍLIOS | 15001 | 71 | 0 | 0 | 0 | 230 | 1 | [5 empty] | 72 | 1 | 2007-10-01 | 6.25 | DIRETORIA ADMINISTRATIVA
73 | Mesa de Reuniões em Freijó | M | S | 562 | Móveis e utensílios | 1232.4.01.06.01 | 015001.71.000.230.01.00.00.00.00.00.00073.00001 | 2 | ADMINISTRACAO | 1 | 1 | Mesa Reuniões em Freijó | 2007-10-01 | FÁBRICA DE MÓVEIS NOSSA SENHORA DO PILAR | 450 | N | Não | 2562.5 | 2562.5 | 0 | 2023-04-01 | 1 | EQUIPAMENTO GERAL | EQUIPAMENTO GERAL | EQUIPAMENTO GERAL | N | 4 | Administração |  | 1 | Un | EQUIPAMENTO GERAL - ADMINISTRACAO | 1 | 125/2001 USO DE BEM PUBLICO | Equipamento geral, o equipamento geral de informática e veículos da Administração Central. | EQUIPAMENTO GERAL | MÓVEIS E UTENSÍLIOS | 15001 | 71 | 0 | 0 | 0 | 230 | 1 | [5 empty] | 73 | 1 | 2007-10-01 | 6.25 | SALA DE REUNIÃO
74 | Refrig. Eletrolux DC360A | M | S | 562 | Móveis e utensílios | 1232.4.01.06.01 | 010001.71.000.230.01.00.00.00.00.00.00074.00001 | 1 | GERAÇÃO | 1 | 1 | Refrig. Eletrolux DC360A | 2007-10-01 |  | 10001094 | N | Não | 518.13 | 518.13 | 0 | 2023-04-01 | 1 | EQUIPAMENTO GERAL | EQUIPAMENTO GERAL | EQUIPAMENTO GERAL | N | 4 | Administração |  | 1 | Un | EQUIPAMENTOS GERAIS - USINAS | 1 | 125/2001 USO DE BEM PUBLICO | Equipamento geral, o equipamento geral de informática e veículos da Administração Central. | EQUIPAMENTO GERAL | MÓVEIS E UTENSÍLIOS | 10001 | 71 | 0 | 0 | 0 | 230 | 1 | [5 empty] | 74 | 1 | 2007-10-01 | 6.25 | Copa
75 | Mesa executiva Lucca NT/FR | M | S | 562 | Móveis e utensílios | 1232.4.01.06.01 | 015001.71.000.230.01.00.00.00.00.00.00075.00001 | 2 | ADMINISTRACAO | 1 | 1 | Mesa exec. Lucca NT/FR | 2007-10-01 | FLEXIV |  | N | Não | 285.01 | 285.01 | 0 | 2023-04-01 | 1 | EQUIPAMENTO GERAL | EQUIPAMENTO GERAL | EQUIPAMENTO GERAL | N | 4 | Administração |  | 1 | Un | EQUIPAMENTO GERAL - ADMINISTRACAO | 1 | 125/2001 USO DE BEM PUBLICO | Equipamento geral, o equipamento geral de informática e veículos da Administração Central. | EQUIPAMENTO GERAL | MÓVEIS E UTENSÍLIOS | 15001 | 71 | 0 | 0 | 0 | 230 | 1 | [5 empty] | 75 | 1 | 2007-10-01 | 6.25 | JURÍDICO
76 | Cadeira giratória com braço | M | S | 562 | Móveis e utensílios | 1232.4.01.06.01 | 015001.71.000.230.01.00.00.00.00.00.00076.00001 | 2 | ADMINISTRACAO | 1 | 1 | Cadeira giratória com braço | 2007-10-01 | FLEXIV | 92 | N | Não | 356.21 | 356.21 | 0 | 2023-04-01 | 1 | EQUIPAMENTO GERAL | EQUIPAMENTO GERAL | EQUIPAMENTO GERAL | N | 4 | Administração |  | 1 | Un | EQUIPAMENTO GERAL - ADMINISTRACAO | 1 | 125/2001 USO DE BEM PUBLICO | Equipamento geral, o equipamento geral de informática e veículos da Administração Central. | EQUIPAMENTO GERAL | MÓVEIS E UTENSÍLIOS | 15001 | 71 | 0 | 0 | 0 | 230 | 1 | [5 empty] | 76 | 1 | 2007-10-01 | 6.25
77 | Mesa executiva Lucca NT/FR | M | S | 562 | Móveis e utensílios | 1232.4.01.06.01 | 015001.71.000.230.01.00.00.00.00.00.00077.00001 | 2 | ADMINISTRACAO | 1 | 1 | Mesa exec. Lucca NT/FR | 2007-10-01 | FLEXIV | 46 | N | Não | 285.01 | 285.01 | 0 | 2023-04-01 | 1 | EQUIPAMENTO GERAL | EQUIPAMENTO GERAL | EQUIPAMENTO GERAL | N | 4 | Administração |  | 1 | Un | EQUIPAMENTO GERAL - ADMINISTRACAO | 1 | 125/2001 USO DE BEM PUBLICO | Equipamento geral, o equipamento geral de informática e veículos da Administração Central. | EQUIPAMENTO GERAL | MÓVEIS E UTENSÍLIOS | 15001 | 71 | 0 | 0 | 0 | 230 | 1 | [5 empty] | 77 | 1 | 2007-10-01 | 6.25 | PRESIDÊNCIA
78 | Poltrona Delf. Diretoria em couro | M | S | 562 | Móveis e utensílios | 1232.4.01.06.01 | 015001.71.000.230.01.00.00.00.00.00.00078.00001 | 2 | ADMINISTRACAO | 1 | 1 | Poltrona Delf. Diretoria em couro | 2007-10-01 | FLEXIV | 213 | N | Não | 356.21 | 356.21 | 0 | 2023-04-01 | 1 | EQUIPAMENTO GERAL | EQUIPAMENTO GERAL | EQUIPAMENTO GERAL | N | 4 | Administração |  | 1 | Un | EQUIPAMENTO GERAL - ADMINISTRACAO | 1 | 125/2001 USO DE BEM PUBLICO | Equipamento geral, o equipamento geral de informática e veículos da Administração Central. | EQUIPAMENTO GERAL | MÓVEIS E UTENSÍLIOS | 15001 | 71 | 0 | 0 | 0 | 230 | 1 | [5 empty] | 78 | 1 | 2007-10-01 | 6.25 | PRESIDÊNCIA
79 | Armário baixo 02 portas | M | S | 562 | Móveis e utensílios | 1232.4.01.06.01 | 015001.71.000.230.01.00.00.00.00.00.00079.00001 | 2 | ADMINISTRACAO | 1 | 1 | Armário baixo, 02 portas, cor amarela. | 2007-10-01 | CORESUL MÓVEIS E EQUIPAMENTOS | 42 | N | Não | 687.5 | 687.5 | 0 | 2023-04-01 | 1 | EQUIPAMENTO GERAL | EQUIPAMENTO GERAL | EQUIPAMENTO GERAL | N | 4 | Administração |  | 1 | Un | EQUIPAMENTO GERAL - ADMINISTRACAO | 1 | 125/2001 USO DE BEM PUBLICO | Equipamento geral, o equipamento geral de informática e veículos da Administração Central. | EQUIPAMENTO GERAL | MÓVEIS E UTENSÍLIOS | 15001 | 71 | 0 | 0 | 0 | 230 | 1 | [5 empty] | 79 | 1 | 2007-10-01 | 6.25 | MEIO AMBIENTE
80 | Mesa em "L" + compl..+ meia lua | M | S | 562 | Móveis e utensílios | 1232.4.01.06.01 | 015001.71.000.230.01.00.00.00.00.00.00080.00001 | 2 | ADMINISTRACAO | 1 | 1 | Mesa em "L" + compl..+ meia lua | 2007-10-01 | FLEXIV | 73 | N | Não | 141.41 | 141.41 | 0 | 2023-04-01 | 1 | EQUIPAMENTO GERAL | EQUIPAMENTO GERAL | EQUIPAMENTO GERAL | N | 4 | Administração |  | 1 | Un | EQUIPAMENTO GERAL - ADMINISTRACAO | 1 | 125/2001 USO DE BEM PUBLICO | Equipamento geral, o equipamento geral de informática e veículos da Administração Central. | EQUIPAMENTO GERAL | MÓVEIS E UTENSÍLIOS | 15001 | 71 | 0 | 0 | 0 | 230 | 1 | [5 empty] | 80 | 1 | 2007-10-01 | 6.25 | SECRETARIA
81 | Cadeira giratória com braço | M | S | 562 | Móveis e utensílios | 1232.4.01.06.01 | 015001.71.000.230.01.00.00.00.00.00.00081.00001 | 2 | ADMINISTRACAO | 1 | 1 | Cadeira giratória com braço | 2007-10-01 | FLEXIV | 637 | N | Não | 213.41 | 213.41 | 0 | 2023-04-01 | 1 | EQUIPAMENTO GERAL | EQUIPAMENTO GERAL | EQUIPAMENTO GERAL | N | 4 | Administração |  | 1 | Un | EQUIPAMENTO GERAL - ADMINISTRACAO | 1 | 125/2001 USO DE BEM PUBLICO | Equipamento geral, o equipamento geral de informática e veículos da Administração Central. | EQUIPAMENTO GERAL | MÓVEIS E UTENSÍLIOS | 15001 | 71 | 0 | 0 | 0 | 230 | 1 | [5 empty] | 81 | 1 | 2007-10-01 | 6.25 | MEIO AMBIENTE
82 | Armário alto fechado 02 portas | M | S | 562 | Móveis e utensílios | 1232.4.01.06.01 | 015001.71.000.230.01.00.00.00.00.00.00082.00001 | 2 | ADMINISTRACAO | 1 | 1 | Armário alto fechado 02 portas | 2007-10-01 | FLEXIV | 51 | N | Não | 157.72 | 157.72 | 0 | 2023-04-01 | 1 | EQUIPAMENTO GERAL | EQUIPAMENTO GERAL | EQUIPAMENTO GERAL | N | 4 | Administração |  | 1 | Un | EQUIPAMENTO GERAL - ADMINISTRACAO | 1 | 125/2001 USO DE BEM PUBLICO | Equipamento geral, o equipamento geral de informática e veículos da Administração Central. | EQUIPAMENTO GERAL | MÓVEIS E UTENSÍLIOS | 15001 | 71 | 0 | 0 | 0 | 230 | 1 | [5 empty] | 82 | 1 | 2007-10-01 | 6.25 | PRESIDÊNCIA
83 | Armário alto fechado 02 portas | M | S | 562 | Móveis e utensílios | 1232.4.01.06.01 | 015001.71.000.230.01.00.00.00.00.00.00083.00001 | 2 | ADMINISTRACAO | 1 | 1 | Armário alto fechado 02 portas | 2007-10-01 | FLEXIV | 589 | N | Não | 157.72 | 157.72 | 0 | 2023-04-01 | 1 | EQUIPAMENTO GERAL | EQUIPAMENTO GERAL | EQUIPAMENTO GERAL | N | 4 | Administração |  | 1 | Un | EQUIPAMENTO GERAL - ADMINISTRACAO | 1 | 125/2001 USO DE BEM PUBLICO | Equipamento geral, o equipamento geral de informática e veículos da Administração Central. | EQUIPAMENTO GERAL | MÓVEIS E UTENSÍLIOS | 15001 | 71 | 0 | 0 | 0 | 230 | 1 | [5 empty] | 83 | 1 | 2007-10-01 | 6.25 | ALMOXARIFADO
84 | Mesa conexão | M | S | 562 | Móveis e utensílios | 1232.4.01.06.01 | 010001.71.000.230.01.00.00.00.00.00.00084.00001 | 1 | GERAÇÃO | 1 | 1 | Mesa conexão com gaveteiro | 2007-10-01 |  | 10001104 | N | Não | 1122.33 | 1122.33 | 0 | 2023-04-01 | 1 | EQUIPAMENTO GERAL | EQUIPAMENTO GERAL | EQUIPAMENTO GERAL | N | 4 | Administração |  | 1 | Un | EQUIPAMENTOS GERAIS - USINAS | 1 | 125/2001 USO DE BEM PUBLICO | Equipamento geral, o equipamento geral de informática e veículos da Administração Central. | EQUIPAMENTO GERAL | MÓVEIS E UTENSÍLIOS | 10001 | 71 | 0 | 0 | 0 | 230 | 1 | [5 empty] | 84 | 1 | 2007-10-01 | 6.25 | Escr. Sta. Clara
86 | Desktop Petium III 6341-B1P 1 GBZ | M | S | 562 | Móveis e utensílios | 1232.4.01.06.01 | 015001.71.000.230.25.00.00.00.00.00.00086.00001 | 2 | ADMINISTRACAO | 1 | 1 | Desktop Petium III 6341-B1P 1 GBZ | 2007-10-01 | JNS Informatica | 11111 | N | Não | 3061.88 | 3061.88 | 0 | 2023-04-01 | 1 | EQUIPAMENTO GERAL | EQUIPAMENTO GERAL | EQUIPAMENTO GERAL | N | 4 | Administração |  | 1 | Un | EQUIPAMENTO GERAL - ADMINISTRACAO | 1 | 125/2001 USO DE BEM PUBLICO | Equipamento geral, o equipamento geral de informática e veículos da Administração Central. | EQUIPAMENTO GERAL | EQUIPAMENTOS DE ESCRITÓRIO | 15001 | 71 | 0 | 0 | 0 | 230 | 25 | [5 empty] | 86 | 1 | 2007-10-01 | 6.25 | Contab/Fin.
89 | Nobreak 600 VA MINI nr:139739 - NHS | M | S | 562 | Móveis e utensílios | 1232.4.01.06.01 | 010001.71.000.230.25.00.00.00.00.00.00089.00001 | 0 | PADRÃO | 1 | 1 | Nobreak 600 VA MINI nr:139739 - NHS | 2007-10-01 |  | 10001109 | N | Não | 187.5 | 187.5 | 0 | 2023-04-01 | 1 | EQUIPAMENTO GERAL | EQUIPAMENTO GERAL | EQUIPAMENTO GERAL | N | 4 | Administração |  | 1 | Un | EQUIPAMENTOS GERAIS - USINAS | 1 | 125/2001 USO DE BEM PUBLICO | Equipamento geral, o equipamento geral de informática e veículos da Administração Central. | EQUIPAMENTO GERAL | EQUIPAMENTOS DE ESCRITÓRIO | 10001 | 71 | 0 | 0 | 0 | 230 | 25 | [5 empty] | 89 | 1 | 2007-10-01 | 6.25 | Trib. Contas
90 | Cadeira giratória com braço | M | S | 562 | Móveis e utensílios | 1232.4.01.06.01 | 010001.71.000.230.01.00.00.00.00.00.00090.00001 | 2 | ADMINISTRACAO | 1 | 1 | Cadeira giratória com braço | 2007-10-01 |  | 71 | N | Não | 459.64 | 459.64 | 0 | 2023-04-01 | 1 | EQUIPAMENTO GERAL | EQUIPAMENTO GERAL | EQUIPAMENTO GERAL | N | 4 | Administração |  | 1 | Un | EQUIPAMENTOS GERAIS - USINAS | 1 | 125/2001 USO DE BEM PUBLICO | Equipamento geral, o equipamento geral de informática e veículos da Administração Central. | EQUIPAMENTO GERAL | MÓVEIS E UTENSÍLIOS | 10001 | 71 | 0 | 0 | 0 | 230 | 1 | [5 empty] | 90 | 1 | 2007-10-01 | 6.25 | SALA DE REUNIÃO
95 | Monitor LG LCD 15" | M | S | 562 | Móveis e utensílios | 1232.4.01.06.01 | 015001.71.000.230.25.00.00.00.00.00.00095.00001 | 2 | ADMINISTRACAO | 1 | 1 | Monitor LG LCD 15" | 2007-10-01 |  | 10001115 | N | Não | 1306.25 | 1306.25 | 0 | 2023-04-01 | 1 | EQUIPAMENTO GERAL | EQUIPAMENTO GERAL | EQUIPAMENTO GERAL | N | 4 | Administração |  | 1 | Un | EQUIPAMENTO GERAL - ADMINISTRACAO | 1 | 125/2001 USO DE BEM PUBLICO | Equipamento geral, o equipamento geral de informática e veículos da Administração Central. | EQUIPAMENTO GERAL | EQUIPAMENTOS DE ESCRITÓRIO | 15001 | 71 | 0 | 0 | 0 | 230 | 25 | [5 empty] | 95 | 1 | 2007-10-01 | 6.25
97 | Cadeira giratória com braço | M | S | 562 | Móveis e utensílios | 1232.4.01.06.01 | 010001.71.000.230.01.00.00.00.00.00.00097.00001 | 2 | ADMINISTRACAO | 1 | 1 | Cadeira giratória com braço | 2007-10-01 |  | 69 | N | Não | 459.64 | 459.64 | 0 | 2023-04-01 | 1 | EQUIPAMENTO GERAL | EQUIPAMENTO GERAL | EQUIPAMENTO GERAL | N | 4 | Administração |  | 1 | Un | EQUIPAMENTOS GERAIS - USINAS | 1 | 125/2001 USO DE BEM PUBLICO | Equipamento geral, o equipamento geral de informática e veículos da Administração Central. | EQUIPAMENTO GERAL | MÓVEIS E UTENSÍLIOS | 10001 | 71 | 0 | 0 | 0 | 230 | 1 | [5 empty] | 97 | 1 | 2007-10-01 | 6.25 | SAL DE REUNIÃO
99 | Desktop Petium III 6341-B1P 1 GBZ | M | S | 562 | Móveis e utensílios | 1232.4.01.06.01 | 015001.71.000.230.25.00.00.00.00.00.00099.00001 | 2 | ADMINISTRACAO | 1 | 1 | Desktop Petium III 6341-B1P 1 GBZ | 2007-10-01 | JNS Informatica | 11111 | N | Não | 3061.88 | 3061.88 | 0 | 2023-04-01 | 1 | EQUIPAMENTO GERAL | EQUIPAMENTO GERAL | EQUIPAMENTO GERAL | N | 4 | Administração |  | 1 | Un | EQUIPAMENTO GERAL - ADMINISTRACAO | 1 | 125/2001 USO DE BEM PUBLICO | Equipamento geral, o equipamento geral de informática e veículos da Administração Central. | EQUIPAMENTO GERAL | EQUIPAMENTOS DE ESCRITÓRIO | 15001 | 71 | 0 | 0 | 0 | 230 | 25 | [5 empty] | 99 | 1 | 2007-10-01 | 6.25
100 | Nobreak 0.6 KVA NHS-nr:139799 | M | S | 562 | Móveis e utensílios | 1232.4.01.06.01 | 015001.71.000.230.25.00.00.00.00.00.00100.00001 | 2 | ADMINISTRACAO | 1 | 1 | Nobreak 0.6 KVA NHS-nr:139799 | 2007-10-01 |  | 10001120 | N | Não | 212.5 | 212.5 | 0 | 2023-04-01 | 1 | EQUIPAMENTO GERAL | EQUIPAMENTO GERAL | EQUIPAMENTO GERAL | N | 4 | Administração |  | 1 | Un | EQUIPAMENTO GERAL - ADMINISTRACAO | 1 | 125/2001 USO DE BEM PUBLICO | Equipamento geral, o equipamento geral de informática e veículos da Administração Central. | EQUIPAMENTO GERAL | EQUIPAMENTOS DE ESCRITÓRIO | 15001 | 71 | 0 | 0 | 0 | 230 | 25 | [5 empty] | 100 | 1 | 2007-10-01 | 6.25 | Contab/Fin.
101 | Monitor LG 21" | M | N | 562 | Móveis e utensílios | 1232.4.01.06.01 | 015001.71.000.230.25.00.00.00.00.00.00101.00001 | 2 | ADMINISTRACAO | 1 | 1 | Monitor LG 21" | 2007-10-01 | JNS INFORMÁTICA | 142 | N | Não | 1846.88 | 1846.88 | 0 | 2023-04-01 | 1 | EQUIPAMENTO GERAL | EQUIPAMENTO GERAL | EQUIPAMENTO GERAL | S | 4 | Administração |  | 1 | Un | EQUIPAMENTO GERAL - ADMINISTRACAO | 1 | 125/2001 USO DE BEM PUBLICO | Equipamento geral, o equipamento geral de informática e veículos da Administração Central. | EQUIPAMENTO GERAL | EQUIPAMENTOS DE ESCRITÓRIO | 15001 | 71 | 0 | 0 | 0 | 230 | 25 | [5 empty] | 101 | 1 | 2007-10-01 | 6.25 | SERVIDOR DESATIVADO
103 | Nobreak 0.6 KVA NHS | M | S | 562 | Móveis e utensílios | 1232.4.01.06.01 | 015001.71.000.230.25.00.00.00.00.00.00103.00001 | 2 | ADMINISTRACAO | 1 | 1 | Nobreak 0.6 KVA NHS | 2007-10-01 |  | 544 | N | Não | 212.5 | 212.5 | 0 | 2023-04-01 | 1 | EQUIPAMENTO GERAL | EQUIPAMENTO GERAL | EQUIPAMENTO GERAL | N | 4 | Administração |  | 1 | Un | EQUIPAMENTO GERAL - ADMINISTRACAO | 1 | 125/2001 USO DE BEM PUBLICO | Equipamento geral, o equipamento geral de informática e veículos da Administração Central. | EQUIPAMENTO GERAL | EQUIPAMENTOS DE ESCRITÓRIO | 15001 | 71 | 0 | 0 | 0 | 230 | 25 | [5 empty] | 103 | 1 | 2007-10-01 | 6.25 | MEIO AMBIENTE
104 | HUB 16 pts 10/100 (arquivo+novo) | M | S | 562 | Móveis e utensílios | 1232.4.01.06.01 | 015001.71.000.230.25.00.00.00.00.00.00104.00001 | 2 | ADMINISTRACAO | 1 | 1 | HUB 16 pts 10/100 (arquivo+novo) | 2007-10-01 |  | 10001124 | N | Não | 454.38 | 454.38 | 0 | 2023-04-01 | 1 | EQUIPAMENTO GERAL | EQUIPAMENTO GERAL | EQUIPAMENTO GERAL | N | 4 | Administração |  | 1 | Un | EQUIPAMENTO GERAL - ADMINISTRACAO | 1 | 125/2001 USO DE BEM PUBLICO | Equipamento geral, o equipamento geral de informática e veículos da Administração Central. | EQUIPAMENTO GERAL | EQUIPAMENTOS DE ESCRITÓRIO | 15001 | 71 | 0 | 0 | 0 | 230 | 25 | [5 empty] | 104 | 1 | 2007-10-01 | 6.25 | Informática
105 | Microondas - Electrolux | M | S | 562 | Móveis e utensílios | 1232.4.01.06.01 | 015001.71.000.230.01.00.00.00.00.00.00105.00001 | 1 | GERAÇÃO | 1 | 1 | Microondas - Electrolux | 2007-10-01 | MAGAZINE LUIZA | 149 | N | Não | 445 | 445 | 0 | 2023-04-01 | 1 | EQUIPAMENTO GERAL | EQUIPAMENTO GERAL | EQUIPAMENTO GERAL | N | 4 | Administração |  | 1 | Un | EQUIPAMENTO GERAL - ADMINISTRACAO | 1 | 125/2001 USO DE BEM PUBLICO | Equipamento geral, o equipamento geral de informática e veículos da Administração Central. | EQUIPAMENTO GERAL | MÓVEIS E UTENSÍLIOS | 15001 | 71 | 0 | 0 | 0 | 230 | 1 | [5 empty] | 105 | 1 | 2007-10-01 | 6.25 | Cozinha
106 | Eserver X series 232 8668-2IX Pentium III | M | S | 562 | Móveis e utensílios | 1232.4.01.06.01 | 015001.71.000.230.25.00.00.00.00.00.00106.00001 | 2 | ADMINISTRACAO | 1 | 1 | Eserver X series 232 8668-2IX Pentium III | 2007-10-01 |  | 10001126 | N | Não | 11495.63 | 11495.63 | 0 | 2023-04-01 | 1 | EQUIPAMENTO GERAL | EQUIPAMENTO GERAL | EQUIPAMENTO GERAL | N | 4 | Administração |  | 1 | Un | EQUIPAMENTO GERAL - ADMINISTRACAO | 1 | 125/2001 USO DE BEM PUBLICO | Equipamento geral, o equipamento geral de informática e veículos da Administração Central. | EQUIPAMENTO GERAL | EQUIPAMENTOS DE ESCRITÓRIO | 15001 | 71 | 0 | 0 | 0 | 230 | 25 | [5 empty] | 106 | 1 | 2007-10-01 | 6.25 | Informática
108 | Nobreak 1.2 KVA NHS | M | S | 562 | Móveis e utensílios | 1232.4.01.06.01 | 015001.71.000.230.25.00.00.00.00.00.00108.00001 | 2 | ADMINISTRACAO | 1 | 1 | Nobreak 1.2 KVA NHS | 2007-10-01 |  | 10001128 | N | Não | 293.75 | 293.75 | 0 | 2023-04-01 | 1 | EQUIPAMENTO GERAL | EQUIPAMENTO GERAL | EQUIPAMENTO GERAL | N | 4 | Administração |  | 1 | Un | EQUIPAMENTO GERAL - ADMINISTRACAO | 1 | 125/2001 USO DE BEM PUBLICO | Equipamento geral, o equipamento geral de informática e veículos da Administração Central. | EQUIPAMENTO GERAL | EQUIPAMENTOS DE ESCRITÓRIO | 15001 | 71 | 0 | 0 | 0 | 230 | 25 | [5 empty] | 108 | 1 | 2007-10-01 | 6.25 | Informática
109 | Sofá em couro e aço cromado - 01 lugar | M | S | 562 | Móveis e utensílios | 1232.4.01.06.01 | 015001.71.000.230.01.00.00.00.00.00.00109.00001 | 2 | ADMINISTRACAO | 1 | 1 | Sofá 01 lugar emcouro e aço cromado | 2007-10-01 |  | 24 | N | Não | 154.54 | 154.54 | 0 | 2023-04-01 | 1 | EQUIPAMENTO GERAL | EQUIPAMENTO GERAL | EQUIPAMENTO GERAL | N | 4 | Administração |  | 1 | Un | EQUIPAMENTO GERAL - ADMINISTRACAO | 1 | 125/2001 USO DE BEM PUBLICO | Equipamento geral, o equipamento geral de informática e veículos da Administração Central. | EQUIPAMENTO GERAL | MÓVEIS E UTENSÍLIOS | 15001 | 71 | 0 | 0 | 0 | 230 | 1 | [5 empty] | 109 | 1 | 2007-10-01 | 6.25 | PRESIDÊNCIA
110 | Sofá em couro e aço cromado - 01 lugar | M | S | 562 | Móveis e utensílios | 1232.4.01.06.01 | 015001.71.000.230.01.00.00.00.00.00.00110.00001 | 2 | ADMINISTRACAO | 1 | 1 | Sofá em couro e aço cromado - 01 lugar | 2007-10-01 |  | 23 | N | Não | 154.54 | 154.54 | 0 | 2023-04-01 | 1 | EQUIPAMENTO GERAL | EQUIPAMENTO GERAL | EQUIPAMENTO GERAL | N | 4 | Administração |  | 1 | Un | EQUIPAMENTO GERAL - ADMINISTRACAO | 1 | 125/2001 USO DE BEM PUBLICO | Equipamento geral, o equipamento geral de informática e veículos da Administração Central. | EQUIPAMENTO GERAL | MÓVEIS E UTENSÍLIOS | 15001 | 71 | 0 | 0 | 0 | 230 | 1 | [5 empty] | 110 | 1 | 2007-10-01 | 6.25 | PRESIDÊNCIA
111 | Monitor 5.6" CO/Agent. Aud 1 CD 12 V/1A s/ fonte 320LD | M | S | 562 | Móveis e utensílios | 1232.4.01.06.01 | 015001.71.000.230.25.00.00.00.00.00.00111.00001 | 0 | PADRÃO | 1 | 1 | Monitor 5.6" CO/Agent. Aud 1 CD 12 V/1A s/ fonte 320LD | 2007-10-01 |  | 10001131 | N | Não | 605.63 | 605.63 | 0 | 2023-04-01 | 1 | EQUIPAMENTO GERAL | EQUIPAMENTO GERAL | EQUIPAMENTO GERAL | N | 4 | Administração |  | 1 | Un | EQUIPAMENTO GERAL - ADMINISTRACAO | 1 | 125/2001 USO DE BEM PUBLICO | Equipamento geral, o equipamento geral de informática e veículos da Administração Central. | EQUIPAMENTO GERAL | EQUIPAMENTOS DE ESCRITÓRIO | 15001 | 71 | 0 | 0 | 0 | 230 | 25 | [5 empty] | 111 | 1 | 2007-10-01 | 6.25 | Arquivo
113 | Fax Panasonic KX-Fp 153 | M | S | 562 | Móveis e utensílios | 1232.4.01.06.01 | 015001.71.000.230.25.00.00.00.00.00.00113.00001 | 2 | ADMINISTRACAO | 1 | 1 | Fax Panasonic KX-Fp 153 | 2007-10-01 |  | 10001133 | N | Não | 311.88 | 311.88 | 0 | 2023-04-01 | 1 | EQUIPAMENTO GERAL | EQUIPAMENTO GERAL | EQUIPAMENTO GERAL | N | 4 | Administração |  | 1 | Un | EQUIPAMENTO GERAL - ADMINISTRACAO | 1 | 125/2001 USO DE BEM PUBLICO | Equipamento geral, o equipamento geral de informática e veículos da Administração Central. | EQUIPAMENTO GERAL | EQUIPAMENTOS DE ESCRITÓRIO | 15001 | 71 | 0 | 0 | 0 | 230 | 25 | [5 empty] | 113 | 1 | 2007-10-01 | 6.25
114 | Poltrona Delf. Diretoria em couro cromada | M | N | 562 | Móveis e utensílios | 1232.4.01.06.01 | 015001.71.000.230.01.00.00.00.00.00.00114.00001 | 2 | ADMINISTRACAO | 1 | 1 | Poltrona Delf. Dir. CO CRO | 2007-10-01 | FLEXIV | 59 | N | Não | 249.71 | 249.71 | 0 | 2023-04-01 | 1 | EQUIPAMENTO GERAL | EQUIPAMENTO GERAL | EQUIPAMENTO GERAL | S | 4 | Administração |  | 1 | Un | EQUIPAMENTO GERAL - ADMINISTRACAO | 1 | 125/2001 USO DE BEM PUBLICO | Equipamento geral, o equipamento geral de informática e veículos da Administração Central. | EQUIPAMENTO GERAL | MÓVEIS E UTENSÍLIOS | 15001 | 71 | 0 | 0 | 0 | 230 | 1 | [5 empty] | 114 | 1 | 2007-10-01 | 6.25 | DIRETORIA ADMINISTRATIVA
115 | Poltrona Delf. Diretoria em couro cromada | M | N | 562 | Móveis e utensílios | 1232.4.01.06.01 | 015001.71.000.230.01.00.00.00.00.00.00115.00001 | 2 | ADMINISTRACAO | 1 | 1 | Poltrona Delf. Dir. CO CRO | 2007-10-01 | FLEXIV | 60 | N | Não | 249.71 | 249.71 | 0 | 2023-04-01 | 1 | EQUIPAMENTO GERAL | EQUIPAMENTO GERAL | EQUIPAMENTO GERAL | S | 4 | Administração |  | 1 | Un | EQUIPAMENTO GERAL - ADMINISTRACAO | 1 | 125/2001 USO DE BEM PUBLICO | Equipamento geral, o equipamento geral de informática e veículos da Administração Central. | EQUIPAMENTO GERAL | MÓVEIS E UTENSÍLIOS | 15001 | 71 | 0 | 0 | 0 | 230 | 1 | [5 empty] | 115 | 1 | 2007-10-01 | 6.25 | DIRETORIA ADMINISTRATIVA
116 | Poltrona Delf. Diretoria em couro | M | N | 562 | Móveis e utensílios | 1232.4.01.06.01 | 015001.71.000.230.01.00.00.00.00.00.00116.00001 | 2 | ADMINISTRACAO | 1 | 1 | Poltrona Delf. Diretoria em couro | 2007-10-01 | FLEXIV | 61 | N | Não | 249.71 | 249.71 | 0 | 2023-04-01 | 1 | EQUIPAMENTO GERAL | EQUIPAMENTO GERAL | EQUIPAMENTO GERAL | S | 4 | Administração |  | 1 | Un | EQUIPAMENTO GERAL - ADMINISTRACAO | 1 | 125/2001 USO DE BEM PUBLICO | Equipamento geral, o equipamento geral de informática e veículos da Administração Central. | EQUIPAMENTO GERAL | MÓVEIS E UTENSÍLIOS | 15001 | 71 | 0 | 0 | 0 | 230 | 1 | [5 empty] | 116 | 1 | 2007-10-01 | 6.25 | DIRETORIA ADMINISTRATIVA
117 | Poltrona Delf. Diretoria em couro | M | N | 562 | Móveis e utensílios | 1232.4.01.06.01 | 015001.71.000.230.01.00.00.00.00.00.00117.00001 | 2 | ADMINISTRACAO | 1 | 1 | Poltrona Delf. Diretoria em couro | 2007-10-01 | FLEXIV | 161 | N | Não | 249.71 | 249.71 | 0 | 2023-04-01 | 1 | EQUIPAMENTO GERAL | EQUIPAMENTO GERAL | EQUIPAMENTO GERAL | S | 4 | Administração |  | 1 | Un | EQUIPAMENTO GERAL - ADMINISTRACAO | 1 | 125/2001 USO DE BEM PUBLICO | Equipamento geral, o equipamento geral de informática e veículos da Administração Central. | EQUIPAMENTO GERAL | MÓVEIS E UTENSÍLIOS | 15001 | 71 | 0 | 0 | 0 | 230 | 1 | [5 empty] | 117 | 1 | 2007-10-01 | 6.25 | CONTROLADORIA
118 | Poltrona Delf. Diretoria em couro | M | N | 562 | Móveis e utensílios | 1232.4.01.06.01 | 015001.71.000.230.01.00.00.00.00.00.00118.00001 | 2 | ADMINISTRACAO | 1 | 1 | Poltrona Delf. Diretoria em couro | 2007-10-01 | FLEXIV | 162 | N | Não | 249.71 | 249.71 | 0 | 2023-04-01 | 1 | EQUIPAMENTO GERAL | EQUIPAMENTO GERAL | EQUIPAMENTO GERAL | S | 4 | Administração |  | 1 | Un | EQUIPAMENTO GERAL - ADMINISTRACAO | 1 | 125/2001 USO DE BEM PUBLICO | Equipamento geral, o equipamento geral de informática e veículos da Administração Central. | EQUIPAMENTO GERAL | MÓVEIS E UTENSÍLIOS | 15001 | 71 | 0 | 0 | 0 | 230 | 1 | [5 empty] | 118 | 1 | 2007-10-01 | 6.25 | DIRETORIA ADMINISTRATIVA
119 | Poltrona Delf. Diretoria em couro | M | S | 562 | Móveis e utensílios | 1232.4.01.06.01 | 015001.71.000.230.01.00.00.00.00.00.00119.00001 | 2 | ADMINISTRACAO | 1 | 1 | Poltrona Delf. Diretoria em couro | 2007-10-01 | FLEXIV | 165 | N | Não | 249.71 | 249.71 | 0 | 2023-04-01 | 1 | EQUIPAMENTO GERAL | EQUIPAMENTO GERAL | EQUIPAMENTO GERAL | N | 4 | Administração |  | 1 | Un | EQUIPAMENTO GERAL - ADMINISTRACAO | 1 | 125/2001 USO DE BEM PUBLICO | Equipamento geral, o equipamento geral de informática e veículos da Administração Central. | EQUIPAMENTO GERAL | MÓVEIS E UTENSÍLIOS | 15001 | 71 | 0 | 0 | 0 | 230 | 1 | [5 empty] | 119 | 1 | 2007-10-01 | 6.25 | DEPTO TÉCNICO
120 | Poltrona Delf. Diretoria em couro | M | S | 562 | Móveis e utensílios | 1232.4.01.06.01 | 015001.71.000.230.01.00.00.00.00.00.00120.00001 | 2 | ADMINISTRACAO | 1 | 1 | Poltrona Delf. Diretoria em couro | 2007-10-01 | FLEXIV | 166 | N | Não | 249.71 | 249.71 | 0 | 2023-04-01 | 1 | EQUIPAMENTO GERAL | EQUIPAMENTO GERAL | EQUIPAMENTO GERAL | N | 4 | Administração |  | 1 | Un | EQUIPAMENTO GERAL - ADMINISTRACAO | 1 | 125/2001 USO DE BEM PUBLICO | Equipamento geral, o equipamento geral de informática e veículos da Administração Central. | EQUIPAMENTO GERAL | MÓVEIS E UTENSÍLIOS | 15001 | 71 | 0 | 0 | 0 | 230 | 1 | [5 empty] | 120 | 1 | 2007-10-01 | 6.25 | DEPTO TÉCNICO
121 | Poltrona Delf. Diretoria em couro | M | S | 562 | Móveis e utensílios | 1232.4.01.06.01 | 015001.71.000.230.01.00.00.00.00.00.00121.00001 | 2 | ADMINISTRACAO | 1 | 1 | Poltrona Delf. Diretoria em couro | 2007-10-01 | FLEXIV | 167 | N | Não | 249.71 | 249.71 | 0 | 2023-04-01 | 1 | EQUIPAMENTO GERAL | EQUIPAMENTO GERAL | EQUIPAMENTO GERAL | N | 4 | Administração |  | 1 | Un | EQUIPAMENTO GERAL - ADMINISTRACAO | 1 | 125/2001 USO DE BEM PUBLICO | Equipamento geral, o equipamento geral de informática e veículos da Administração Central. | EQUIPAMENTO GERAL | MÓVEIS E UTENSÍLIOS | 15001 | 71 | 0 | 0 | 0 | 230 | 1 | [5 empty] | 121 | 1 | 2007-10-01 | 6.25 | DEPTO TÉCNICO
122 | Poltrona Delf. diretoria em couro | M | S | 562 | Móveis e utensílios | 1232.4.01.06.01 | 015001.71.000.230.01.00.00.00.00.00.00122.00001 | 2 | ADMINISTRACAO | 1 | 1 | Poltrona Delf. diretoria em couro | 2007-10-01 | FLEXIV | 635 | N | Não | 249.71 | 249.71 | 0 | 2023-04-01 | 1 | EQUIPAMENTO GERAL | EQUIPAMENTO GERAL | EQUIPAMENTO GERAL | N | 4 | Administração |  | 1 | Un | EQUIPAMENTO GERAL - ADMINISTRACAO | 1 | 125/2001 USO DE BEM PUBLICO | Equipamento geral, o equipamento geral de informática e veículos da Administração Central. | EQUIPAMENTO GERAL | MÓVEIS E UTENSÍLIOS | 15001 | 71 | 0 | 0 | 0 | 230 | 1 | [5 empty] | 122 | 1 | 2007-10-01 | 6.25 | JURÍDICO
123 | Armário baixo, caixa interna cruz. | M | S | 562 | Móveis e utensílios | 1232.4.01.06.01 | 015001.71.000.230.90.00.00.00.00.00.00123.00001 | 2 | ADMINISTRACAO | 1 | 1 | Armário baixo, caixa interna cruz. | 2007-10-01 |  | 170 | N | Não | 152.23 | 152.23 | 0 | 2023-04-01 | 1 | EQUIPAMENTO GERAL | EQUIPAMENTO GERAL | EQUIPAMENTO GERAL | N | 4 | Administração |  | 1 | Un | EQUIPAMENTO GERAL - ADMINISTRACAO | 1 | 125/2001 USO DE BEM PUBLICO | Equipamento geral, o equipamento geral de informática e veículos da Administração Central. | EQUIPAMENTO GERAL | OUTROS EQUIPAMENTOS | 15001 | 71 | 0 | 0 | 0 | 230 | 90 | [5 empty] | 123 | 1 | 2007-10-01 | 6.25 | DEPTO TÉCNICO
124 | Armário baixo, caixa interna cruz. | M | S | 562 | Móveis e utensílios | 1232.4.01.06.01 | 015001.71.000.230.90.00.00.00.00.00.00124.00001 | 2 | ADMINISTRACAO | 1 | 1 | Armário baixo, caixa interna cruz. | 2007-10-01 |  | 52 | N | Não | 152.23 | 152.23 | 0 | 2023-04-01 | 1 | EQUIPAMENTO GERAL | EQUIPAMENTO GERAL | EQUIPAMENTO GERAL | N | 4 | Administração |  | 1 | Un | EQUIPAMENTO GERAL - ADMINISTRACAO | 1 | 125/2001 USO DE BEM PUBLICO | Equipamento geral, o equipamento geral de informática e veículos da Administração Central. | EQUIPAMENTO GERAL | OUTROS EQUIPAMENTOS | 15001 | 71 | 0 | 0 | 0 | 230 | 90 | [5 empty] | 124 | 1 | 2007-10-01 | 6.25 | PRESIDÊNCIA
125 | Cofre W140 Inteirico W3 | M | S | 562 | Móveis e utensílios | 1232.4.01.06.01 | 015001.71.000.230.01.00.00.00.00.00.00125.00001 | 2 | ADMINISTRACAO | 1 | 1 | Cofre W140 Inteirico W3 | 2007-10-01 | LUVIZOTTO | 580 | N | Não | 715.46 | 715.46 | 0 | 2023-04-01 | 1 | EQUIPAMENTO GERAL | EQUIPAMENTO GERAL | EQUIPAMENTO GERAL | N | 4 | Administração |  | 1 | Un | EQUIPAMENTO GERAL - ADMINISTRACAO | 1 | 125/2001 USO DE BEM PUBLICO | Equipamento geral, o equipamento geral de informática e veículos da Administração Central. | EQUIPAMENTO GERAL | MÓVEIS E UTENSÍLIOS | 15001 | 71 | 0 | 0 | 0 | 230 | 1 | [5 empty] | 125 | 1 | 2007-10-01 | 6.25 | CONTROLADORIA
127 | Mesa de trabalho 90x68 NT MDF | M | S | 562 | Móveis e utensílios | 1232.4.01.06.01 | 015001.71.000.230.01.00.00.00.00.00.00127.00001 | 2 | ADMINISTRACAO | 1 | 1 | Mesa de trabalho 90x68 NT MDF | 2007-10-01 |  | 10001147 | N | Não | 412.95 | 412.95 | 0 | 2023-04-01 | 1 | EQUIPAMENTO GERAL | EQUIPAMENTO GERAL | EQUIPAMENTO GERAL | N | 4 | Administração |  | 1 | Un | EQUIPAMENTO GERAL - ADMINISTRACAO | 1 | 125/2001 USO DE BEM PUBLICO | Equipamento geral, o equipamento geral de informática e veículos da Administração Central. | EQUIPAMENTO GERAL | MÓVEIS E UTENSÍLIOS | 15001 | 71 | 0 | 0 | 0 | 230 | 1 | [5 empty] | 127 | 1 | 2007-10-01 | 6.25 | Arquivo
129 | Gaveteiro Volante com pasta suspensa + 01 gaveta. | M | S | 562 | Móveis e utensílios | 1232.4.01.06.01 | 015001.71.000.230.01.00.00.00.00.00.00129.00001 | 2 | ADMINISTRACAO | 1 | 1 | Gaveteiro Volante com pasta suspensa + 01 gaveta. | 2007-10-01 | FLEXIV | 181 | N | Não | 307.93 | 307.93 | 0 | 2023-04-01 | 1 | EQUIPAMENTO GERAL | EQUIPAMENTO GERAL | EQUIPAMENTO GERAL | N | 4 | Administração |  | 1 | Un | EQUIPAMENTO GERAL - ADMINISTRACAO | 1 | 125/2001 USO DE BEM PUBLICO | Equipamento geral, o equipamento geral de informática e veículos da Administração Central. | EQUIPAMENTO GERAL | MÓVEIS E UTENSÍLIOS | 15001 | 71 | 0 | 0 | 0 | 230 | 1 | [5 empty] | 129 | 1 | 2007-10-01 | 6.25 | CONTROLADORIA
130 | Gaveteiro Volante com pasta suspensa + 01 gaveta. | M | S | 562 | Móveis e utensílios | 1232.4.01.06.01 | 015001.71.000.230.01.00.00.00.00.00.00130.00001 | 2 | ADMINISTRACAO | 1 | 1 | Gaveteiro Volante com pasta suspensa + 01 gaveta. | 2007-10-01 | FLEXIV | 182 | N | Não | 307.93 | 307.93 | 0 | 2023-04-01 | 1 | EQUIPAMENTO GERAL | EQUIPAMENTO GERAL | EQUIPAMENTO GERAL | N | 4 | Administração |  | 1 | Un | EQUIPAMENTO GERAL - ADMINISTRACAO | 1 | 125/2001 USO DE BEM PUBLICO | Equipamento geral, o equipamento geral de informática e veículos da Administração Central. | EQUIPAMENTO GERAL | MÓVEIS E UTENSÍLIOS | 15001 | 71 | 0 | 0 | 0 | 230 | 1 | [5 empty] | 130 | 1 | 2007-10-01 | 6.25 | CONTROLADORIA
131 | Servidor (Micro Mega) - Processador AMD Duron 950Mhz-Satellite | M | S | 562 | Móveis e utensílios | 1232.4.01.06.01 | 015001.71.000.230.25.00.00.00.00.00.00131.00001 | 2 | ADMINISTRACAO | 1 | 1 | Servidor (Micro Mega) - Processador AMD Duron 950Mhz-Satelli | 2007-10-01 |  | 10001151 | N | Não | 1111.1 | 1111.1 | 0 | 2023-04-01 | 1 | EQUIPAMENTO GERAL | EQUIPAMENTO GERAL | EQUIPAMENTO GERAL | N | 4 | Administração |  | 1 | Un | EQUIPAMENTO GERAL - ADMINISTRACAO | 1 | 125/2001 USO DE BEM PUBLICO | Equipamento geral, o equipamento geral de informática e veículos da Administração Central. | EQUIPAMENTO GERAL | EQUIPAMENTOS DE ESCRITÓRIO | 15001 | 71 | 0 | 0 | 0 | 230 | 25 | [5 empty] | 131 | 1 | 2007-10-01 | 6.25 | Informática
132 | Sofá em couro - 02 lugares | M | S | 562 | Móveis e utensílios | 1232.4.01.06.01 | 015001.71.000.230.01.00.00.00.00.00.00132.00001 | 2 | ADMINISTRACAO | 1 | 1 | Sofá em couro - 02 lugares | 2007-10-01 |  | 632 | N | Não | 622.5 | 622.5 | 0 | 2023-04-01 | 1 | EQUIPAMENTO GERAL | EQUIPAMENTO GERAL | EQUIPAMENTO GERAL | N | 4 | Administração |  | 1 | Un | EQUIPAMENTO GERAL - ADMINISTRACAO | 1 | 125/2001 USO DE BEM PUBLICO | Equipamento geral, o equipamento geral de informática e veículos da Administração Central. | EQUIPAMENTO GERAL | MÓVEIS E UTENSÍLIOS | 15001 | 71 | 0 | 0 | 0 | 230 | 1 | [5 empty] | 132 | 1 | 2007-10-01 | 6.25 | PRESIDÊNCIA
133 | Sofá em couro - 01 lugar | M | S | 562 | Móveis e utensílios | 1232.4.01.06.01 | 015001.71.000.230.01.00.00.00.00.00.00133.00001 | 2 | ADMINISTRACAO | 1 | 1 | Sofá em couro - 01 lugar | 2007-10-01 |  | 562 | N | Não | 311.25 | 311.25 | 0 | 2023-04-01 | 1 | EQUIPAMENTO GERAL | EQUIPAMENTO GERAL | EQUIPAMENTO GERAL | N | 4 | Administração |  | 1 | Un | EQUIPAMENTO GERAL - ADMINISTRACAO | 1 | 125/2001 USO DE BEM PUBLICO | Equipamento geral, o equipamento geral de informática e veículos da Administração Central. | EQUIPAMENTO GERAL | MÓVEIS E UTENSÍLIOS | 15001 | 71 | 0 | 0 | 0 | 230 | 1 | [5 empty] | 133 | 1 | 2007-10-01 | 6.25 | SECRETARIA
134 | Sofá em couro - 01 lugar | M | S | 562 | Móveis e utensílios | 1232.4.01.06.01 | 015001.71.000.230.01.00.00.00.00.00.00134.00001 | 2 | ADMINISTRACAO | 1 | 1 | Sofá em couro - 01 lugar | 2007-10-01 |  | 563 | N | Não | 311.25 | 311.25 | 0 | 2023-04-01 | 1 | EQUIPAMENTO GERAL | EQUIPAMENTO GERAL | EQUIPAMENTO GERAL | N | 4 | Administração |  | 1 | Un | EQUIPAMENTO GERAL - ADMINISTRACAO | 1 | 125/2001 USO DE BEM PUBLICO | Equipamento geral, o equipamento geral de informática e veículos da Administração Central. | EQUIPAMENTO GERAL | MÓVEIS E UTENSÍLIOS | 15001 | 71 | 0 | 0 | 0 | 230 | 1 | [5 empty] | 134 | 1 | 2007-10-01 | 6.25 | SECRETARIA
136 | CD RW LG c/ DVD | M | S | 562 | Móveis e utensílios | 1232.4.01.06.01 | 015001.71.000.230.25.00.00.00.00.00.00136.00001 | 2 | ADMINISTRACAO | 1 | 1 | CD RW LG c/ DVD | 2007-10-01 |  | 10001156 | N | Não | 206.81 | 206.81 | 0 | 2023-04-01 | 1 | EQUIPAMENTO GERAL | EQUIPAMENTO GERAL | EQUIPAMENTO GERAL | N | 4 | Administração |  | 1 | Un | EQUIPAMENTO GERAL - ADMINISTRACAO | 1 | 125/2001 USO DE BEM PUBLICO | Equipamento geral, o equipamento geral de informática e veículos da Administração Central. | EQUIPAMENTO GERAL | EQUIPAMENTOS DE ESCRITÓRIO | 15001 | 71 | 0 | 0 | 0 | 230 | 25 | [5 empty] | 136 | 1 | 2007-10-01 | 6.25 | Recepção
137 | Nobreak 600 Soho IBS 115V | M | S | 562 | Móveis e utensílios | 1232.4.01.06.01 | 015001.71.000.230.25.00.00.00.00.00.00137.00001 | 2 | ADMINISTRACAO | 1 | 1 | Nobreak 600 Soho IBS 115V | 2007-10-01 |  | 10001157 | N | Não | 162.75 | 162.75 | 0 | 2023-04-01 | 1 | EQUIPAMENTO GERAL | EQUIPAMENTO GERAL | EQUIPAMENTO GERAL | N | 4 | Administração |  | 1 | Un | EQUIPAMENTO GERAL - ADMINISTRACAO | 1 | 125/2001 USO DE BEM PUBLICO | Equipamento geral, o equipamento geral de informática e veículos da Administração Central. | EQUIPAMENTO GERAL | EQUIPAMENTOS DE ESCRITÓRIO | 15001 | 71 | 0 | 0 | 0 | 230 | 25 | [5 empty] | 137 | 1 | 2007-10-01 | 6.25 | Sal. Reunião
140 | Monitor LG Flatron 15" LCD-563LS-T.Plana | M | S | 562 | Móveis e utensílios | 1232.4.01.06.01 | 015001.71.000.230.25.00.00.00.00.00.00140.00001 | 2 | ADMINISTRACAO | 1 | 1 | Monitor LG Flatron15" LCD-563LS-T.Plana | 2007-10-01 | JNS INFORMÁTICA | 198 | N | Não | 1509 | 1509 | 0 | 2023-04-01 | 1 | EQUIPAMENTO GERAL | EQUIPAMENTO GERAL | EQUIPAMENTO GERAL | N | 4 | Administração |  | 1 | Un | EQUIPAMENTO GERAL - ADMINISTRACAO | 1 | 125/2001 USO DE BEM PUBLICO | Equipamento geral, o equipamento geral de informática e veículos da Administração Central. | EQUIPAMENTO GERAL | EQUIPAMENTOS DE ESCRITÓRIO | 15001 | 71 | 0 | 0 | 0 | 230 | 25 | [5 empty] | 140 | 1 | 2007-10-01 | 6.25
146 | Micro Mega PIV 1.8 GHZ | M | S | 562 | Móveis e utensílios | 1232.4.01.06.01 | 015001.71.000.230.25.00.00.00.00.00.00146.00001 | 2 | ADMINISTRACAO | 1 | 1 | Micro Mega PIV 1.8 GHZ | 2007-10-01 |  | 10001166 | N | Não | 1938.75 | 1938.75 | 0 | 2023-04-01 | 1 | EQUIPAMENTO GERAL | EQUIPAMENTO GERAL | EQUIPAMENTO GERAL | N | 4 | Administração |  | 1 | Un | EQUIPAMENTO GERAL - ADMINISTRACAO | 1 | 125/2001 USO DE BEM PUBLICO | Equipamento geral, o equipamento geral de informática e veículos da Administração Central. | EQUIPAMENTO GERAL | EQUIPAMENTOS DE ESCRITÓRIO | 15001 | 71 | 0 | 0 | 0 | 230 | 25 | [5 empty] | 146 | 1 | 2007-10-01 | 6.25 | Trib. Contas
148 | Ar cond.Springer Innovare Mariner | M | S | 562 | Móveis e utensílios | 1232.4.01.06.01 | 015001.71.000.230.90.00.00.00.00.00.00148.00001 | 2 | ADMINISTRACAO | 1 | 1 | Ar cond.Springer Innovare Mariner | 2007-10-01 |  | 559 | N | Não | 350 | 350 | 0 | 2023-04-01 | 1 | EQUIPAMENTO GERAL | EQUIPAMENTO GERAL | EQUIPAMENTO GERAL | N | 4 | Administração |  | 1 | Un | EQUIPAMENTO GERAL - ADMINISTRACAO | 1 | 125/2001 USO DE BEM PUBLICO | Equipamento geral, o equipamento geral de informática e veículos da Administração Central. | EQUIPAMENTO GERAL | OUTROS EQUIPAMENTOS | 15001 | 71 | 0 | 0 | 0 | 230 | 90 | [5 empty] | 148 | 1 | 2007-10-01 | 6.25 | DESATIVADO
149 | Ar cond.Springer Innovare Mariner | M | S | 562 | Móveis e utensílios | 1232.4.01.06.01 | 015001.71.000.230.90.00.00.00.00.00.00149.00001 | 2 | ADMINISTRACAO | 1 | 1 | Ar cond.Springer Innovare Mariner | 2007-10-01 |  | 10001169 | N | Não | 350 | 350 | 0 | 2023-04-01 | 1 | EQUIPAMENTO GERAL | EQUIPAMENTO GERAL | EQUIPAMENTO GERAL | N | 4 | Administração |  | 1 | Un | EQUIPAMENTO GERAL - ADMINISTRACAO | 1 | 125/2001 USO DE BEM PUBLICO | Equipamento geral, o equipamento geral de informática e veículos da Administração Central. | EQUIPAMENTO GERAL | OUTROS EQUIPAMENTOS | 15001 | 71 | 0 | 0 | 0 | 230 | 90 | [5 empty] | 149 | 1 | 2007-10-01 | 6.25 | Informática
150 | Gaveteiro volante com 03 gavetas | M | S | 562 | Móveis e utensílios | 1232.4.01.06.01 | 015001.71.000.230.01.00.00.00.00.00.00150.00001 | 2 | ADMINISTRACAO | 1 | 1 | Gaveteiro volante com 03 gavetas | 2007-10-01 | FLEXIV | 54 | N | Não | 149.8 | 149.8 | 0 | 2023-04-01 | 1 | EQUIPAMENTO GERAL | EQUIPAMENTO GERAL | EQUIPAMENTO GERAL | N | 4 | Administração |  | 1 | Un | EQUIPAMENTO GERAL - ADMINISTRACAO | 1 | 125/2001 USO DE BEM PUBLICO | Equipamento geral, o equipamento geral de informática e veículos da Administração Central. | EQUIPAMENTO GERAL | MÓVEIS E UTENSÍLIOS | 15001 | 71 | 0 | 0 | 0 | 230 | 1 | [5 empty] | 150 | 1 | 2007-10-01 | 6.25 | PRESIDÊNCIA
151 | Mesa Redonda | M | S | 562 | Móveis e utensílios | 1232.4.01.06.01 | 015001.71.000.230.01.00.00.00.00.00.00151.00001 | 2 | ADMINISTRACAO | 1 | 1 | Mesa Redonda | 2007-10-01 | FLEXIV | 207 | N | Não | 437.31 | 437.31 | 0 | 2023-04-01 | 1 | EQUIPAMENTO GERAL | EQUIPAMENTO GERAL | EQUIPAMENTO GERAL | N | 4 | Administração |  | 1 | Un | EQUIPAMENTO GERAL - ADMINISTRACAO | 1 | 125/2001 USO DE BEM PUBLICO | Equipamento geral, o equipamento geral de informática e veículos da Administração Central. | EQUIPAMENTO GERAL | MÓVEIS E UTENSÍLIOS | 15001 | 71 | 0 | 0 | 0 | 230 | 1 | [5 empty] | 151 | 1 | 2007-10-01 | 6.25 | DEPTO TÉCNICO
152 | Armário baixo 02 portas | M | S | 562 | Móveis e utensílios | 1232.4.01.06.01 | 015001.71.000.230.01.00.00.00.00.00.00152.00001 | 2 | ADMINISTRACAO | 1 | 1 | Armário Baixo fechado | 2007-10-01 | FLEXIV | 50 | N | Não | 438.65 | 438.65 | 0 | 2023-04-01 | 1 | EQUIPAMENTO GERAL | EQUIPAMENTO GERAL | EQUIPAMENTO GERAL | N | 4 | Administração |  | 1 | Un | EQUIPAMENTO GERAL - ADMINISTRACAO | 1 | 125/2001 USO DE BEM PUBLICO | Equipamento geral, o equipamento geral de informática e veículos da Administração Central. | EQUIPAMENTO GERAL | MÓVEIS E UTENSÍLIOS | 15001 | 71 | 0 | 0 | 0 | 230 | 1 | [5 empty] | 152 | 1 | 2007-10-01 | 6.25 | PRESIDÊNCIA
153 | Armário baixo 02 portas | M | S | 562 | Móveis e utensílios | 1232.4.01.06.01 | 015001.71.000.230.01.00.00.00.00.00.00153.00001 | 2 | ADMINISTRACAO | 1 | 1 | Armário Baixo fechado 2 portas | 2007-10-01 | FLEXIV | 77 | N | Não | 438.65 | 438.65 | 0 | 2023-04-01 | 1 | EQUIPAMENTO GERAL | EQUIPAMENTO GERAL | EQUIPAMENTO GERAL | N | 4 | Administração |  | 1 | Un | EQUIPAMENTO GERAL - ADMINISTRACAO | 1 | 125/2001 USO DE BEM PUBLICO | Equipamento geral, o equipamento geral de informática e veículos da Administração Central. | EQUIPAMENTO GERAL | MÓVEIS E UTENSÍLIOS | 15001 | 71 | 0 | 0 | 0 | 230 | 1 | [5 empty] | 153 | 1 | 2007-10-01 | 6.25 | SECRETARIA
154 | Gaveteiro volante com 03 gavetas | M | N | 562 | Móveis e utensílios | 1232.4.01.06.01 | 015001.71.000.230.01.00.00.00.00.00.00154.00001 | 2 | ADMINISTRACAO | 1 | 1 | Gaveteiro volante com 03 gavetas | 2007-10-01 | FLEXIV | 37 | N | Não | 332.51 | 332.51 | 0 | 2023-04-01 | 1 | EQUIPAMENTO GERAL | EQUIPAMENTO GERAL | EQUIPAMENTO GERAL | S | 4 | Administração |  | 1 | Un | EQUIPAMENTO GERAL - ADMINISTRACAO | 1 | 125/2001 USO DE BEM PUBLICO | Equipamento geral, o equipamento geral de informática e veículos da Administração Central. | EQUIPAMENTO GERAL | MÓVEIS E UTENSÍLIOS | 15001 | 71 | 0 | 0 | 0 | 230 | 1 | [5 empty] | 154 | 1 | 2007-10-01 | 6.25 | DIRETORIA ADMINISTRATIVA
155 | Poltrona presidente | M | S | 562 | Móveis e utensílios | 1232.4.01.06.01 | 015001.71.000.230.01.00.00.00.00.00.00155.00001 | 2 | ADMINISTRACAO | 1 | 1 | Poltrona presidente com braço cromada ERME-A | 2007-10-01 | FLEXIV | 63 | N | Não | 1042.34 | 1042.34 | 0 | 2023-04-01 | 1 | EQUIPAMENTO GERAL | EQUIPAMENTO GERAL | EQUIPAMENTO GERAL | N | 4 | Administração |  | 1 | Un | EQUIPAMENTO GERAL - ADMINISTRACAO | 1 | 125/2001 USO DE BEM PUBLICO | Equipamento geral, o equipamento geral de informática e veículos da Administração Central. | EQUIPAMENTO GERAL | MÓVEIS E UTENSÍLIOS | 15001 | 71 | 0 | 0 | 0 | 230 | 1 | [5 empty] | 155 | 1 | 2007-10-01 | 6.25 | MEIO AMBIENTE
156 | Poltrona presidente | M | N | 562 | Móveis e utensílios | 1232.4.01.06.01 | 015001.71.000.230.01.00.00.00.00.00.00156.00001 | 2 | ADMINISTRACAO | 1 | 1 | Poltrona presidente com braço | 2007-10-01 | FLEXIV | 33 | N | Não | 1225.68 | 1225.68 | 0 | 2023-04-01 | 1 | EQUIPAMENTO GERAL | EQUIPAMENTO GERAL | EQUIPAMENTO GERAL | S | 4 | Administração |  | 1 | Un | EQUIPAMENTO GERAL - ADMINISTRACAO | 1 | 125/2001 USO DE BEM PUBLICO | Equipamento geral, o equipamento geral de informática e veículos da Administração Central. | EQUIPAMENTO GERAL | MÓVEIS E UTENSÍLIOS | 15001 | 71 | 0 | 0 | 0 | 230 | 1 | [5 empty] | 156 | 1 | 2007-10-01 | 6.25 | DIRETORIA ADMINISTRATIVA
157 | Poltrona Presidente | M | S | 562 | Móveis e utensílios | 1232.4.01.06.01 | 015001.71.000.230.01.00.00.00.00.00.00157.00001 | 2 | ADMINISTRACAO | 1 | 1 | Poltrona Presidente | 2007-10-01 | FLEXIV | 312 | N | Não | 1225.68 | 1225.68 | 0 | 2023-04-01 | 1 | EQUIPAMENTO GERAL | EQUIPAMENTO GERAL | EQUIPAMENTO GERAL | N | 4 | Administração |  | 1 | Un | EQUIPAMENTO GERAL - ADMINISTRACAO | 1 | 125/2001 USO DE BEM PUBLICO | Equipamento geral, o equipamento geral de informática e veículos da Administração Central. | EQUIPAMENTO GERAL | MÓVEIS E UTENSÍLIOS | 15001 | 71 | 0 | 0 | 0 | 230 | 1 | [5 empty] | 157 | 1 | 2007-10-01 | 6.25 | SECRETARIA
158 | Poltrona Presidente | M | S | 562 | Móveis e utensílios | 1232.4.01.06.01 | 015001.71.000.230.01.00.00.00.00.00.00158.00001 | 2 | ADMINISTRACAO | 1 | 1 | Poltrona Presidente | 2007-10-01 | FLEXIV | 212 | N | Não | 1225.68 | 1225.68 | 0 | 2023-04-01 | 1 | EQUIPAMENTO GERAL | EQUIPAMENTO GERAL | EQUIPAMENTO GERAL | N | 4 | Administração |  | 1 | Un | EQUIPAMENTO GERAL - ADMINISTRACAO | 1 | 125/2001 USO DE BEM PUBLICO | Equipamento geral, o equipamento geral de informática e veículos da Administração Central. | EQUIPAMENTO GERAL | MÓVEIS E UTENSÍLIOS | 15001 | 71 | 0 | 0 | 0 | 230 | 1 | [5 empty] | 158 | 1 | 2007-10-01 | 6.25 | CONTROLADORIA
159 | Poltrona presidente | M | S | 562 | Móveis e utensílios | 1232.4.01.06.01 | 015001.71.000.230.01.00.00.00.00.00.00159.00001 | 2 | ADMINISTRACAO | 1 | 1 | Poltrona presidente | 2007-10-01 | FLEXIV |  | N | Não | 1225.68 | 1225.68 | 0 | 2023-04-01 | 1 | EQUIPAMENTO GERAL | EQUIPAMENTO GERAL | EQUIPAMENTO GERAL | N | 4 | Administração |  | 1 | Un | EQUIPAMENTO GERAL - ADMINISTRACAO | 1 | 125/2001 USO DE BEM PUBLICO | Equipamento geral, o equipamento geral de informática e veículos da Administração Central. | EQUIPAMENTO GERAL | MÓVEIS E UTENSÍLIOS | 15001 | 71 | 0 | 0 | 0 | 230 | 1 | [5 empty] | 159 | 1 | 2007-10-01 | 6.25
160 | Tela de projeção retrátil | M | S | 562 | Móveis e utensílios | 1232.4.01.06.01 | 015001.71.000.230.25.00.00.00.00.00.00160.00001 | 2 | ADMINISTRACAO | 1 | 1 | Tela de projeção retrátil | 2007-10-01 |  | 547 | N | Não | 400.17 | 400.17 | 0 | 2023-04-01 | 1 | EQUIPAMENTO GERAL | EQUIPAMENTO GERAL | EQUIPAMENTO GERAL | N | 4 | Administração |  | 1 | Un | EQUIPAMENTO GERAL - ADMINISTRACAO | 1 | 125/2001 USO DE BEM PUBLICO | Equipamento geral, o equipamento geral de informática e veículos da Administração Central. | EQUIPAMENTO GERAL | EQUIPAMENTOS DE ESCRITÓRIO | 15001 | 71 | 0 | 0 | 0 | 230 | 25 | [5 empty] | 160 | 1 | 2007-10-01 | 6.25 | SALA DE REUNIÃO
161 | mesa em "L" | M | S | 562 | Móveis e utensílios | 1232.4.01.06.01 | 010001.71.000.230.01.00.00.00.00.00.00161.00001 | 1 | GERAÇÃO | 1 | 1 | Mesa em "L" 1.20 x 1.00m + conexão | 2007-10-01 |  | 10001181 | N | Não | 220.03 | 220.03 | 0 | 2023-04-01 | 1 | EQUIPAMENTO GERAL | EQUIPAMENTO GERAL | EQUIPAMENTO GERAL | N | 4 | Administração |  | 1 | Un | EQUIPAMENTOS GERAIS - USINAS | 1 | 125/2001 USO DE BEM PUBLICO | Equipamento geral, o equipamento geral de informática e veículos da Administração Central. | EQUIPAMENTO GERAL | MÓVEIS E UTENSÍLIOS | 10001 | 71 | 0 | 0 | 0 | 230 | 1 | [5 empty] | 161 | 1 | 2007-10-01 | 6.25 | Escr. Sta. Clara
162 | Armário baixo 02 portas | M | S | 562 | Móveis e utensílios | 1232.4.01.06.01 | 010001.71.000.230.01.00.00.00.00.00.00162.00001 | 2 | ADMINISTRACAO | 1 | 1 | Armário mad. 2 portas 1.60 x 0.90 x 0.40m | 2007-10-01 |  | 103 | N | Não | 174.38 | 174.38 | 0 | 2023-04-01 | 1 | EQUIPAMENTO GERAL | EQUIPAMENTO GERAL | EQUIPAMENTO GERAL | N | 4 | Administração |  | 1 | Un | EQUIPAMENTOS GERAIS - USINAS | 1 | 125/2001 USO DE BEM PUBLICO | Equipamento geral, o equipamento geral de informática e veículos da Administração Central. | EQUIPAMENTO GERAL | MÓVEIS E UTENSÍLIOS | 10001 | 71 | 0 | 0 | 0 | 230 | 1 | [5 empty] | 162 | 1 | 2007-10-01 | 6.25 | SALA DE REUNIÃO
163 | mesa em "L" | M | S | 562 | Móveis e utensílios | 1232.4.01.06.01 | 010001.71.000.230.01.00.00.00.00.00.00163.00001 | 1 | GERAÇÃO | 1 | 1 | Mesa em "L" 1.20 x 1.00 + conexão | 2007-10-01 |  | 10001183 | N | Não | 220.03 | 220.03 | 0 | 2023-04-01 | 1 | EQUIPAMENTO GERAL | EQUIPAMENTO GERAL | EQUIPAMENTO GERAL | N | 4 | Administração |  | 1 | Un | EQUIPAMENTOS GERAIS - USINAS | 1 | 125/2001 USO DE BEM PUBLICO | Equipamento geral, o equipamento geral de informática e veículos da Administração Central. | EQUIPAMENTO GERAL | MÓVEIS E UTENSÍLIOS | 10001 | 71 | 0 | 0 | 0 | 230 | 1 | [5 empty] | 163 | 1 | 2007-10-01 | 6.25 | Escr. Sta. Clara
165 | Monitor NR:AV17HXAX421336M-Positivo | M | S | 562 | Móveis e utensílios | 1232.4.01.06.01 | 015001.71.000.230.25.00.00.00.00.00.00165.00001 | 2 | ADMINISTRACAO | 1 | 1 | Monitor NR:AV17HXAX421336M-Positivo | 2007-10-01 |  | 558 | N | Não | 468.07 | 468.07 | 0 | 2023-04-01 | 1 | EQUIPAMENTO GERAL | EQUIPAMENTO GERAL | EQUIPAMENTO GERAL | N | 4 | Administração |  | 1 | Un | EQUIPAMENTO GERAL - ADMINISTRACAO | 1 | 125/2001 USO DE BEM PUBLICO | Equipamento geral, o equipamento geral de informática e veículos da Administração Central. | EQUIPAMENTO GERAL | EQUIPAMENTOS DE ESCRITÓRIO | 15001 | 71 | 0 | 0 | 0 | 230 | 25 | [5 empty] | 165 | 1 | 2007-10-01 | 6.25 | DESATIVADO
167 | Arquivo aço c/ 4 gavetas W3 | M | S | 562 | Móveis e utensílios | 1232.4.01.06.01 | 015001.71.000.230.01.00.00.00.00.00.00167.00001 | 2 | ADMINISTRACAO | 1 | 1 | Arquivo aço c/ 4 gavetas W3 | 2007-10-01 |  | 570 | N | Não | 1018.44 | 1018.44 | 0 | 2023-04-01 | 1 | EQUIPAMENTO GERAL | EQUIPAMENTO GERAL | EQUIPAMENTO GERAL | N | 4 | Administração |  | 1 | Un | EQUIPAMENTO GERAL - ADMINISTRACAO | 1 | 125/2001 USO DE BEM PUBLICO | Equipamento geral, o equipamento geral de informática e veículos da Administração Central. | EQUIPAMENTO GERAL | MÓVEIS E UTENSÍLIOS | 15001 | 71 | 0 | 0 | 0 | 230 | 1 | [5 empty] | 167 | 1 | 2007-10-01 | 6.25 | SERVIDOR
168 | CPU Positivo | M | S | 562 | Móveis e utensílios | 1232.4.01.06.01 | 015001.71.000.230.25.00.00.00.00.00.00168.00001 | 2 | ADMINISTRACAO | 1 | 1 | CPU nr:00045-492-964-100-Positivo | 2007-10-01 |  | 561 | N | Não | 2329.42 | 2329.42 | 0 | 2023-04-01 | 1 | EQUIPAMENTO GERAL | EQUIPAMENTO GERAL | EQUIPAMENTO GERAL | N | 4 | Administração |  | 1 | Un | EQUIPAMENTO GERAL - ADMINISTRACAO | 1 | 125/2001 USO DE BEM PUBLICO | Equipamento geral, o equipamento geral de informática e veículos da Administração Central. | EQUIPAMENTO GERAL | EQUIPAMENTOS DE ESCRITÓRIO | 15001 | 71 | 0 | 0 | 0 | 230 | 25 | [5 empty] | 168 | 1 | 2007-10-01 | 6.25 | DEPTO TÉCNICO
170 | Mesa em "L" + compl..+ meia lua | M | S | 562 | Móveis e utensílios | 1232.4.01.06.01 | 015001.71.000.230.01.00.00.00.00.00.00170.00001 | 2 | ADMINISTRACAO | 1 | 1 | Mesa em "L" + compl..+ meia lua | 2007-10-01 |  | 87 | N | Não | 1122.33 | 1122.33 | 0 | 2023-04-01 | 1 | EQUIPAMENTO GERAL | EQUIPAMENTO GERAL | EQUIPAMENTO GERAL | N | 4 | Administração |  | 1 | Un | EQUIPAMENTO GERAL - ADMINISTRACAO | 1 | 125/2001 USO DE BEM PUBLICO | Equipamento geral, o equipamento geral de informática e veículos da Administração Central. | EQUIPAMENTO GERAL | MÓVEIS E UTENSÍLIOS | 15001 | 71 | 0 | 0 | 0 | 230 | 1 | [5 empty] | 170 | 1 | 2007-10-01 | 6.25 | SECRETARIA
171 | Cadeira giratória com braço | M | S | 562 | Móveis e utensílios | 1232.4.01.06.01 | 015001.71.000.230.01.00.00.00.00.00.00171.00001 | 2 | ADMINISTRACAO | 1 | 1 | Cadeira giratória com braço | 2007-10-01 | FLEXIV | 1 | N | Não | 459.56 | 459.56 | 0 | 2023-04-01 | 1 | EQUIPAMENTO GERAL | EQUIPAMENTO GERAL | EQUIPAMENTO GERAL | N | 4 | Administração |  | 1 | Un | EQUIPAMENTO GERAL - ADMINISTRACAO | 1 | 125/2001 USO DE BEM PUBLICO | Equipamento geral, o equipamento geral de informática e veículos da Administração Central. | EQUIPAMENTO GERAL | MÓVEIS E UTENSÍLIOS | 15001 | 71 | 0 | 0 | 0 | 230 | 1 | [5 empty] | 171 | 1 | 2007-10-01 | 6.25 | CONTROLADORIA
172 | Cadeira giratória com braço | M | S | 562 | Móveis e utensílios | 1232.4.01.06.01 | 015001.71.000.230.01.00.00.00.00.00.00172.00001 | 2 | ADMINISTRACAO | 1 | 1 | Cadeira giratória com braço | 2007-10-01 | FLEXIV |  | N | Não | 459.56 | 459.56 | 0 | 2023-04-01 | 1 | EQUIPAMENTO GERAL | EQUIPAMENTO GERAL | EQUIPAMENTO GERAL | N | 4 | Administração |  | 1 | Un | EQUIPAMENTO GERAL - ADMINISTRACAO | 1 | 125/2001 USO DE BEM PUBLICO | Equipamento geral, o equipamento geral de informática e veículos da Administração Central. | EQUIPAMENTO GERAL | MÓVEIS E UTENSÍLIOS | 15001 | 71 | 0 | 0 | 0 | 230 | 1 | [5 empty] | 172 | 1 | 2007-10-01 | 6.25
173 | Cadeira giratória com braço | M | S | 562 | Móveis e utensílios | 1232.4.01.06.01 | 015001.71.000.230.01.00.00.00.00.00.00173.00001 | 2 | ADMINISTRACAO | 1 | 1 | Cadeira giratória com braço | 2007-10-01 | FLEXIV | 7 | N | Não | 459.56 | 459.56 | 0 | 2023-04-01 | 1 | EQUIPAMENTO GERAL | EQUIPAMENTO GERAL | EQUIPAMENTO GERAL | N | 4 | Administração |  | 1 | Un | EQUIPAMENTO GERAL - ADMINISTRACAO | 1 | 125/2001 USO DE BEM PUBLICO | Equipamento geral, o equipamento geral de informática e veículos da Administração Central. | EQUIPAMENTO GERAL | MÓVEIS E UTENSÍLIOS | 15001 | 71 | 0 | 0 | 0 | 230 | 1 | [5 empty] | 173 | 1 | 2007-10-01 | 6.25 | SALA DE REUNIÃO
174 | Cadeira giratória com braço | M | S | 562 | Móveis e utensílios | 1232.4.01.06.01 | 015001.71.000.230.01.00.00.00.00.00.00174.00001 | 2 | ADMINISTRACAO | 1 | 1 | Cadeira giratória com braço | 2007-10-01 | FLEXIV | 344 | N | Não | 459.56 | 459.56 | 0 | 2023-04-01 | 1 | EQUIPAMENTO GERAL | EQUIPAMENTO GERAL | EQUIPAMENTO GERAL | N | 4 | Administração |  | 1 | Un | EQUIPAMENTO GERAL - ADMINISTRACAO | 1 | 125/2001 USO DE BEM PUBLICO | Equipamento geral, o equipamento geral de informática e veículos da Administração Central. | EQUIPAMENTO GERAL | MÓVEIS E UTENSÍLIOS | 15001 | 71 | 0 | 0 | 0 | 230 | 1 | [5 empty] | 174 | 1 | 2007-10-01 | 6.25 | SALA DE REUNIÃO
176 | HUB 16 portas 10/100(recepcäo+velho) | M | S | 562 | Móveis e utensílios | 1232.4.01.06.01 | 015001.71.000.230.25.00.00.00.00.00.00176.00001 | 2 | ADMINISTRACAO | 1 | 1 | HUB 16 portas 10/100(recepcäo+velho) | 2007-10-01 |  | 10001196 | N | Não | 255.75 | 255.75 | 0 | 2023-04-01 | 1 | EQUIPAMENTO GERAL | EQUIPAMENTO GERAL | EQUIPAMENTO GERAL | N | 4 | Administração |  | 1 | Un | EQUIPAMENTO GERAL - ADMINISTRACAO | 1 | 125/2001 USO DE BEM PUBLICO | Equipamento geral, o equipamento geral de informática e veículos da Administração Central. | EQUIPAMENTO GERAL | EQUIPAMENTOS DE ESCRITÓRIO | 15001 | 71 | 0 | 0 | 0 | 230 | 25 | [5 empty] | 176 | 1 | 2007-10-01 | 6.25 | Informática
177 | Nobreak 600 VA MINI nr:159851 - NHS | M | S | 562 | Móveis e utensílios | 1232.4.01.06.01 | 010001.71.000.230.25.00.00.00.00.00.00177.00001 | 0 | PADRÃO | 1 | 1 | Nobreak 600 VA MINI nr:159851 - NHS | 2007-10-01 |  | 10001197 | N | Não | 187.5 | 187.5 | 0 | 2023-04-01 | 1 | EQUIPAMENTO GERAL | EQUIPAMENTO GERAL | EQUIPAMENTO GERAL | N | 4 | Administração |  | 1 | Un | EQUIPAMENTOS GERAIS - USINAS | 1 | 125/2001 USO DE BEM PUBLICO | Equipamento geral, o equipamento geral de informática e veículos da Administração Central. | EQUIPAMENTO GERAL | EQUIPAMENTOS DE ESCRITÓRIO | 10001 | 71 | 0 | 0 | 0 | 230 | 25 | [5 empty] | 177 | 1 | 2007-10-01 | 6.25 | Recepção
178 | Armário baixo 02 portas preto com chave | M | S | 562 | Móveis e utensílios | 1232.4.01.06.01 | 015001.71.000.230.01.00.00.00.00.00.00178.00001 | 2 | ADMINISTRACAO | 1 | 1 | Armário baixo 02 portas preto com chave | 2007-10-01 |  | 159 | N | Não | 210 | 210 | 0 | 2023-04-01 | 1 | EQUIPAMENTO GERAL | EQUIPAMENTO GERAL | EQUIPAMENTO GERAL | N | 4 | Administração |  | 1 | Un | EQUIPAMENTO GERAL - ADMINISTRACAO | 1 | 125/2001 USO DE BEM PUBLICO | Equipamento geral, o equipamento geral de informática e veículos da Administração Central. | EQUIPAMENTO GERAL | MÓVEIS E UTENSÍLIOS | 15001 | 71 | 0 | 0 | 0 | 230 | 1 | [5 empty] | 178 | 1 | 2007-10-01 | 6.25 | SECRETARIA
179 | Armário metálico aberto 03 prateleiras, com rodas. | M | S | 562 | Móveis e utensílios | 1232.4.01.06.01 | 015001.71.000.230.01.00.00.00.00.00.00179.00001 | 2 | ADMINISTRACAO | 1 | 1 | Armário metálico aberto 03 prateleiras, com rodas. | 2007-10-01 |  | 335 | N | Não | 280 | 280 | 0 | 2023-04-01 | 1 | EQUIPAMENTO GERAL | EQUIPAMENTO GERAL | EQUIPAMENTO GERAL | N | 4 | Administração |  | 1 | Un | EQUIPAMENTO GERAL - ADMINISTRACAO | 1 | 125/2001 USO DE BEM PUBLICO | Equipamento geral, o equipamento geral de informática e veículos da Administração Central. | EQUIPAMENTO GERAL | MÓVEIS E UTENSÍLIOS | 15001 | 71 | 0 | 0 | 0 | 230 | 1 | [5 empty] | 179 | 1 | 2007-10-01 | 6.25 | MEIO AMBIENTE
180 | Armário alto cinza 02 portas | M | S | 562 | Móveis e utensílios | 1232.4.01.06.01 | 015001.71.000.230.01.01.00.00.00.00.00180.00001 | 2 | ADMINISTRACAO | 1 | 1 | Armário alto cinza 02 portas | 2007-10-01 |  | 110 | N | Não | 157.72 | 157.72 | 0 | 2023-04-01 | 1 | EQUIPAMENTO GERAL | EQUIPAMENTO GERAL | EQUIPAMENTO GERAL | N | 4 | Administração |  | 1 | Un | EQUIPAMENTO GERAL - ADMINISTRACAO | 1 | 125/2001 USO DE BEM PUBLICO | Equipamento geral, o equipamento geral de informática e veículos da Administração Central. | EQUIPAMENTO GERAL | MÓVEIS E UTENSÍLIOS | 15001 | 71 | 0 | 0 | 0 | 230 | 1 | 1 |  |  |  |  | 180 | 1 | 2007-10-01 | 6.25 | JURÍDICO
181 | Armário médio metal 02 portas | M | S | 562 | Móveis e utensílios | 1232.4.01.06.01 | 010001.71.000.230.01.00.00.00.00.00.00181.00001 | 1 | GERAÇÃO | 1 | 1 | Armário médio metal 02 portas | 2007-10-01 |  | 10001201 | N | Não | 157.72 | 157.72 | 0 | 2023-04-01 | 1 | EQUIPAMENTO GERAL | EQUIPAMENTO GERAL | EQUIPAMENTO GERAL | N | 4 | Administração |  | 1 | Un | EQUIPAMENTOS GERAIS - USINAS | 1 | 125/2001 USO DE BEM PUBLICO | Equipamento geral, o equipamento geral de informática e veículos da Administração Central. | EQUIPAMENTO GERAL | MÓVEIS E UTENSÍLIOS | 10001 | 71 | 0 | 0 | 0 | 230 | 1 | [5 empty] | 181 | 1 | 2007-10-01 | 6.25 | MA-Escritório SC
182 | Cad.Giratória. estofada azul. c/braço | M | S | 562 | Móveis e utensílios | 1232.4.01.06.01 | 010001.71.000.230.01.00.00.00.00.00.00182.00001 | 1 | GERAÇÃO | 1 | 1 | Cad.Giratória. estofada azul. c/braço | 2007-10-01 |  | 10001202 | N | Não | 463.42 | 463.42 | 0 | 2023-04-01 | 1 | EQUIPAMENTO GERAL | EQUIPAMENTO GERAL | EQUIPAMENTO GERAL | N | 4 | Administração |  | 1 | Un | EQUIPAMENTOS GERAIS - USINAS | 1 | 125/2001 USO DE BEM PUBLICO | Equipamento geral, o equipamento geral de informática e veículos da Administração Central. | EQUIPAMENTO GERAL | MÓVEIS E UTENSÍLIOS | 10001 | 71 | 0 | 0 | 0 | 230 | 1 | [5 empty] | 182 | 1 | 2007-10-01 | 6.25 | Sala Oper. FD
183 | Cad.Giratória. estofada azul. c/braço | M | S | 562 | Móveis e utensílios | 1232.4.01.06.01 | 010001.71.000.230.01.00.00.00.00.00.00183.00001 | 1 | GERAÇÃO | 1 | 1 | Cad.Giratória. estofada azul. c/braço | 2007-10-01 |  | 10001203 | N | Não | 463.42 | 463.42 | 0 | 2023-04-01 | 1 | EQUIPAMENTO GERAL | EQUIPAMENTO GERAL | EQUIPAMENTO GERAL | N | 4 | Administração |  | 1 | Un | EQUIPAMENTOS GERAIS - USINAS | 1 | 125/2001 USO DE BEM PUBLICO | Equipamento geral, o equipamento geral de informática e veículos da Administração Central. | EQUIPAMENTO GERAL | MÓVEIS E UTENSÍLIOS | 10001 | 71 | 0 | 0 | 0 | 230 | 1 | [5 empty] | 183 | 1 | 2007-10-01 | 6.25 | Sala Oper. FD
184 | Cad.Giratória. estofada azul. c/braço | M | S | 562 | Móveis e utensílios | 1232.4.01.06.01 | 010001.71.000.230.01.00.00.00.00.00.00184.00001 | 1 | GERAÇÃO | 1 | 1 | Cad.Giratória. estofada azul. c/braço | 2007-10-01 |  | 10001204 | N | Não | 463.42 | 463.42 | 0 | 2023-04-01 | 1 | EQUIPAMENTO GERAL | EQUIPAMENTO GERAL | EQUIPAMENTO GERAL | N | 4 | Administração |  | 1 | Un | EQUIPAMENTOS GERAIS - USINAS | 1 | 125/2001 USO DE BEM PUBLICO | Equipamento geral, o equipamento geral de informática e veículos da Administração Central. | EQUIPAMENTO GERAL | MÓVEIS E UTENSÍLIOS | 10001 | 71 | 0 | 0 | 0 | 230 | 1 | [5 empty] | 184 | 1 | 2007-10-01 | 6.25 | Sala Oper. FD
185 | Cadeira fixa sem braço | M | S | 562 | Móveis e utensílios | 1232.4.01.06.01 | 015001.71.000.230.01.00.00.00.00.00.00185.00001 | 2 | ADMINISTRACAO | 1 | 1 | Cadeira fixa sem braço | 2007-10-01 | FLEXIV | 83 | N | Não | 463.42 | 463.42 | 0 | 2023-04-01 | 1 | EQUIPAMENTO GERAL | EQUIPAMENTO GERAL | EQUIPAMENTO GERAL | N | 4 | Administração |  | 1 | Un | EQUIPAMENTO GERAL - ADMINISTRACAO | 1 | 125/2001 USO DE BEM PUBLICO | Equipamento geral, o equipamento geral de informática e veículos da Administração Central. | EQUIPAMENTO GERAL | MÓVEIS E UTENSÍLIOS | 15001 | 71 | 0 | 0 | 0 | 230 | 1 | [5 empty] | 185 | 1 | 2007-10-01 | 6.25 | SALA DE REUNIÃO
186 | Fogão 6 bocas. com chapa e forno | M | S | 562 | Móveis e utensílios | 1232.4.01.06.01 | 010001.71.000.230.01.00.00.00.00.00.00186.00001 | 1 | GERAÇÃO | 1 | 1 | Fogão 6 bocas. com chapa e forno | 2007-10-01 |  | 10001206 | N | Não | 1010 | 1010 | 0 | 2023-04-01 | 1 | EQUIPAMENTO GERAL | EQUIPAMENTO GERAL | EQUIPAMENTO GERAL | N | 4 | Administração |  | 1 | Un | EQUIPAMENTOS GERAIS - USINAS | 1 | 125/2001 USO DE BEM PUBLICO | Equipamento geral, o equipamento geral de informática e veículos da Administração Central. | EQUIPAMENTO GERAL | MÓVEIS E UTENSÍLIOS | 10001 | 71 | 0 | 0 | 0 | 230 | 1 | [5 empty] | 186 | 1 | 2007-10-01 | 6.25 | Refeitório SCL
187 | Bancada de madeira c/gaveta med.1.80x65x90 | M | S | 562 | Móveis e utensílios | 1232.4.01.06.01 | 010001.71.000.230.01.00.00.00.00.00.00187.00001 | 1 | GERAÇÃO | 1 | 1 | Bancada de madeira c/gaveta med.1.80x65x90 | 2007-10-01 |  | 10001207 | N | Não | 730 | 730 | 0 | 2023-04-01 | 1 | EQUIPAMENTO GERAL | EQUIPAMENTO GERAL | EQUIPAMENTO GERAL | N | 4 | Administração |  | 1 | Un | EQUIPAMENTOS GERAIS - USINAS | 1 | 125/2001 USO DE BEM PUBLICO | Equipamento geral, o equipamento geral de informática e veículos da Administração Central. | EQUIPAMENTO GERAL | MÓVEIS E UTENSÍLIOS | 10001 | 71 | 0 | 0 | 0 | 230 | 1 | [5 empty] | 187 | 1 | 2007-10-01 | 6.25 | Escr. Sta. Clara
189 | Cadeira fixa sem braço | M | S | 562 | Móveis e utensílios | 1232.4.01.06.01 | 010001.71.000.230.01.00.00.00.00.00.00189.00001 | 2 | ADMINISTRACAO | 1 | 1 | Cadeira fixa sem braço | 2007-10-01 |  | 94 | N | Não | 463.5 | 463.5 | 0 | 2023-04-01 | 1 | EQUIPAMENTO GERAL | EQUIPAMENTO GERAL | EQUIPAMENTO GERAL | N | 4 | Administração |  | 1 | Un | EQUIPAMENTOS GERAIS - USINAS | 1 | 125/2001 USO DE BEM PUBLICO | Equipamento geral, o equipamento geral de informática e veículos da Administração Central. | EQUIPAMENTO GERAL | MÓVEIS E UTENSÍLIOS | 10001 | 71 | 0 | 0 | 0 | 230 | 1 | [5 empty] | 189 | 1 | 2007-10-01 | 6.25 | SECRETARIA
190 | Cadeira fixa sem braço | M | S | 562 | Móveis e utensílios | 1232.4.01.06.01 | 010001.71.000.230.01.00.00.00.00.00.00190.00001 | 2 | ADMINISTRACAO | 1 | 1 | Cadeira fixa sem braço | 2007-10-01 |  | 434 | N | Não | 459.64 | 459.64 | 0 | 2023-04-01 | 1 | EQUIPAMENTO GERAL | EQUIPAMENTO GERAL | EQUIPAMENTO GERAL | N | 4 | Administração |  | 1 | Un | EQUIPAMENTOS GERAIS - USINAS | 1 | 125/2001 USO DE BEM PUBLICO | Equipamento geral, o equipamento geral de informática e veículos da Administração Central. | EQUIPAMENTO GERAL | MÓVEIS E UTENSÍLIOS | 10001 | 71 | 0 | 0 | 0 | 230 | 1 | [5 empty] | 190 | 1 | 2007-10-01 | 6.25 | COZINHA
191 | Cadeira fixa sem braço | M | S | 562 | Móveis e utensílios | 1232.4.01.06.01 | 010001.71.000.230.01.00.00.00.00.00.00191.00001 | 2 | ADMINISTRACAO | 1 | 1 | Cadeira fixa sem braço | 2007-10-01 |  | 84 | N | Não | 459.64 | 459.64 | 0 | 2023-04-01 | 1 | EQUIPAMENTO GERAL | EQUIPAMENTO GERAL | EQUIPAMENTO GERAL | N | 4 | Administração |  | 1 | Un | EQUIPAMENTOS GERAIS - USINAS | 1 | 125/2001 USO DE BEM PUBLICO | Equipamento geral, o equipamento geral de informática e veículos da Administração Central. | EQUIPAMENTO GERAL | MÓVEIS E UTENSÍLIOS | 10001 | 71 | 0 | 0 | 0 | 230 | 1 | [5 empty] | 191 | 1 | 2007-10-01 | 6.25 | SALA DE REUNIÃO
192 | Cadeira fixa sem braço | M | S | 562 | Móveis e utensílios | 1232.4.01.06.01 | 010001.71.000.230.01.00.00.00.00.00.00192.00001 | 2 | ADMINISTRACAO | 1 | 1 | Cadeira fixa sem braço | 2007-10-01 |  | 93 | N | Não | 463.5 | 463.5 | 0 | 2023-04-01 | 1 | EQUIPAMENTO GERAL | EQUIPAMENTO GERAL | EQUIPAMENTO GERAL | N | 4 | Administração |  | 1 | Un | EQUIPAMENTOS GERAIS - USINAS | 1 | 125/2001 USO DE BEM PUBLICO | Equipamento geral, o equipamento geral de informática e veículos da Administração Central. | EQUIPAMENTO GERAL | MÓVEIS E UTENSÍLIOS | 10001 | 71 | 0 | 0 | 0 | 230 | 1 | [5 empty] | 192 | 1 | 2007-10-01 | 6.25 | SECRETARIA
193 | CPU nº 00045483344973¿pentium IV xv4100 ¿ Estação Eng. | M | S | 562 | Móveis e utensílios | 1232.4.01.06.01 | 010001.71.000.230.25.00.00.00.00.00.00193.00001 | 0 | PADRÃO | 1 | 1 | CPU nº 00045483344973¿pentium IV xv4100 ¿ Estação Eng. | 2007-10-01 |  | 10001213 | N | Não | 2004 | 2004 | 0 | 2023-04-01 | 1 | EQUIPAMENTO GERAL | EQUIPAMENTO GERAL | EQUIPAMENTO GERAL | N | 4 | Administração |  | 1 | Un | EQUIPAMENTOS GERAIS - USINAS | 1 | 125/2001 USO DE BEM PUBLICO | Equipamento geral, o equipamento geral de informática e veículos da Administração Central. | EQUIPAMENTO GERAL | EQUIPAMENTOS DE ESCRITÓRIO | 10001 | 71 | 0 | 0 | 0 | 230 | 25 | [5 empty] | 193 | 1 | 2007-10-01 | 6.25 | Sala Oper. SC
194 | CPU nº00045489031001-Pentium4-xw4100-HP | M | S | 562 | Móveis e utensílios | 1232.4.01.06.01 | 010001.71.000.230.25.00.00.00.00.00.00194.00001 | 0 | PADRÃO | 1 | 1 | CPU nº00045489031001-Pentium4-xw4100-HP | 2007-10-01 |  | 10001214 | N | Não | 2004 | 2004 | 0 | 2023-04-01 | 1 | EQUIPAMENTO GERAL | EQUIPAMENTO GERAL | EQUIPAMENTO GERAL | N | 4 | Administração |  | 1 | Un | EQUIPAMENTOS GERAIS - USINAS | 1 | 125/2001 USO DE BEM PUBLICO | Equipamento geral, o equipamento geral de informática e veículos da Administração Central. | EQUIPAMENTO GERAL | EQUIPAMENTOS DE ESCRITÓRIO | 10001 | 71 | 0 | 0 | 0 | 230 | 25 | [5 empty] | 194 | 1 | 2007-10-01 | 6.25 | Sala Oper. FD
198 | Forno Microondas Elet. 27lts | M | S | 562 | Móveis e utensílios | 1232.4.01.06.01 | 010001.71.000.230.90.00.00.00.00.00.00198.00001 | 0 | PADRÃO | 1 | 1 | Forno Microondas Elet. 27lts | 2007-10-01 |  | 10001218 | N | Não | 410.03 | 410.03 | 0 | 2023-04-01 | 1 | EQUIPAMENTO GERAL | EQUIPAMENTO GERAL | EQUIPAMENTO GERAL | N | 4 | Administração |  | 1 | Un | EQUIPAMENTOS GERAIS - USINAS | 1 | 125/2001 USO DE BEM PUBLICO | Equipamento geral, o equipamento geral de informática e veículos da Administração Central. | EQUIPAMENTO GERAL | OUTROS EQUIPAMENTOS | 10001 | 71 | 0 | 0 | 0 | 230 | 90 | [5 empty] | 198 | 1 | 2007-10-01 | 6.25 | Escr. Fundão
199 | Fogão a gás 4 bocas -Braslar | M | S | 562 | Móveis e utensílios | 1232.4.01.06.01 | 010001.71.000.230.01.00.00.00.00.00.00199.00001 | 1 | GERAÇÃO | 1 | 1 | Fogão a gás 4 bocas -Braslar | 2007-10-01 |  | 10001219 | N | Não | 208.69 | 208.69 | 0 | 2023-04-01 | 1 | EQUIPAMENTO GERAL | EQUIPAMENTO GERAL | EQUIPAMENTO GERAL | N | 4 | Administração |  | 1 | Un | EQUIPAMENTOS GERAIS - USINAS | 1 | 125/2001 USO DE BEM PUBLICO | Equipamento geral, o equipamento geral de informática e veículos da Administração Central. | EQUIPAMENTO GERAL | MÓVEIS E UTENSÍLIOS | 10001 | 71 | 0 | 0 | 0 | 230 | 1 | [5 empty] | 199 | 1 | 2007-10-01 | 6.25 | Escr. Fundão
200 | Frente de balção em MDF Branco 1.45x0.86 | M | S | 562 | Móveis e utensílios | 1232.4.01.06.01 | 010001.71.000.230.01.00.00.00.00.00.00200.00001 | 1 | GERAÇÃO | 1 | 1 | Frente de balção em MDF Branco 1.45x0.86 | 2007-10-01 |  | 10001220 | N | Não | 258.58 | 258.58 | 0 | 2023-04-01 | 1 | EQUIPAMENTO GERAL | EQUIPAMENTO GERAL | EQUIPAMENTO GERAL | N | 4 | Administração |  | 1 | Un | EQUIPAMENTOS GERAIS - USINAS | 1 | 125/2001 USO DE BEM PUBLICO | Equipamento geral, o equipamento geral de informática e veículos da Administração Central. | EQUIPAMENTO GERAL | MÓVEIS E UTENSÍLIOS | 10001 | 71 | 0 | 0 | 0 | 230 | 1 | [5 empty] | 200 | 1 | 2007-10-01 | 6.25 | Escr. Fundão
201 | Arm.aéreo em MDF Br 5 pts 1.90x0.6x0.3 | M | S | 562 | Móveis e utensílios | 1232.4.01.06.01 | 010001.71.000.230.01.00.00.00.00.00.00201.00001 | 1 | GERAÇÃO | 1 | 1 | Arm.aéreo em MDF Br 5 pts 1.90x0.6x0.3 | 2007-10-01 |  | 10001221 | N | Não | 370.04 | 370.04 | 0 | 2023-04-01 | 1 | EQUIPAMENTO GERAL | EQUIPAMENTO GERAL | EQUIPAMENTO GERAL | N | 4 | Administração |  | 1 | Un | EQUIPAMENTOS GERAIS - USINAS | 1 | 125/2001 USO DE BEM PUBLICO | Equipamento geral, o equipamento geral de informática e veículos da Administração Central. | EQUIPAMENTO GERAL | MÓVEIS E UTENSÍLIOS | 10001 | 71 | 0 | 0 | 0 | 230 | 1 | [5 empty] | 201 | 1 | 2007-10-01 | 6.25 | Escr. Fundão
202 | CPU nº0045629391576-PentiumD-Dell | M | S | 562 | Móveis e utensílios | 1232.4.01.06.01 | 010001.71.000.230.25.00.00.00.00.00.00202.00001 | 0 | PADRÃO | 1 | 1 | CPU nº0045629391576-PentiumD-Dell | 2007-10-01 |  | 10001222 | N | Não | 2004 | 2004 | 0 | 2023-04-01 | 1 | EQUIPAMENTO GERAL | EQUIPAMENTO GERAL | EQUIPAMENTO GERAL | N | 4 | Administração |  | 1 | Un | EQUIPAMENTOS GERAIS - USINAS | 1 | 125/2001 USO DE BEM PUBLICO | Equipamento geral, o equipamento geral de informática e veículos da Administração Central. | EQUIPAMENTO GERAL | EQUIPAMENTOS DE ESCRITÓRIO | 10001 | 71 | 0 | 0 | 0 | 230 | 25 | [5 empty] | 202 | 1 | 2007-10-01 | 6.25 | Sala Oper. FD
203 | Fogão 04bocas Giorno - Mueller | M | S | 562 | Móveis e utensílios | 1232.4.01.06.01 | 010001.71.000.230.01.00.00.00.00.00.00203.00001 | 1 | GERAÇÃO | 1 | 1 | Fogão 04bocas Giorno - Mueller | 2007-10-01 |  | 10001223 | N | Não | 238.5 | 238.5 | 0 | 2023-04-01 | 1 | EQUIPAMENTO GERAL | EQUIPAMENTO GERAL | EQUIPAMENTO GERAL | N | 4 | Administração |  | 1 | Un | EQUIPAMENTOS GERAIS - USINAS | 1 | 125/2001 USO DE BEM PUBLICO | Equipamento geral, o equipamento geral de informática e veículos da Administração Central. | EQUIPAMENTO GERAL | MÓVEIS E UTENSÍLIOS | 10001 | 71 | 0 | 0 | 0 | 230 | 1 | [5 empty] | 203 | 1 | 2007-10-01 | 6.25 | MA-Escritório SC
204 | Freezer / cooler H160 Electrolux | M | S | 562 | Móveis e utensílios | 1232.4.01.06.01 | 010001.71.000.230.01.00.00.00.00.00.00204.00001 | 1 | GERAÇÃO | 1 | 1 | Freezer / cooler H160 Electrolux | 2007-10-01 |  | 10001224 | N | Não | 950 | 950 | 0 | 2023-04-01 | 1 | EQUIPAMENTO GERAL | EQUIPAMENTO GERAL | EQUIPAMENTO GERAL | N | 4 | Administração |  | 1 | Un | EQUIPAMENTOS GERAIS - USINAS | 1 | 125/2001 USO DE BEM PUBLICO | Equipamento geral, o equipamento geral de informática e veículos da Administração Central. | EQUIPAMENTO GERAL | MÓVEIS E UTENSÍLIOS | 10001 | 71 | 0 | 0 | 0 | 230 | 1 | [5 empty] | 204 | 1 | 2007-10-01 | 6.25 | MA-Escritório SC
206 | Impr.HP Deskjet9800-MY59A11026 | M | S | 562 | Móveis e utensílios | 1232.4.01.06.01 | 015001.71.000.230.25.00.00.00.00.00.00206.00001 | 2 | ADMINISTRACAO | 1 | 1 | Impr.HP Deskjet9800-MY59A11026 | 2007-10-01 |  | 10001226 | N | Não | 850 | 850 | 0 | 2023-04-01 | 1 | EQUIPAMENTO GERAL | EQUIPAMENTO GERAL | EQUIPAMENTO GERAL | N | 4 | Administração |  | 1 | Un | EQUIPAMENTO GERAL - ADMINISTRACAO | 1 | 125/2001 USO DE BEM PUBLICO | Equipamento geral, o equipamento geral de informática e veículos da Administração Central. | EQUIPAMENTO GERAL | EQUIPAMENTOS DE ESCRITÓRIO | 15001 | 71 | 0 | 0 | 0 | 230 | 25 | [5 empty] | 206 | 1 | 2007-10-01 | 6.25 | Planej.
208 | Aspirador Electrolux GT 3000 | M | S | 562 | Móveis e utensílios | 1232.4.01.06.01 | 010001.71.000.230.30.00.00.00.00.00.00208.00001 | 0 | PADRÃO | 1 | 1 | Aspirador Electrolux GT 3000 | 2007-10-01 |  | 10001228 | N | Não | 262.06 | 262.06 | 0 | 2023-04-01 | 1 | EQUIPAMENTO GERAL | EQUIPAMENTO GERAL | EQUIPAMENTO GERAL | N | 4 | Administração |  | 1 | Un | EQUIPAMENTOS GERAIS - USINAS | 1 | 125/2001 USO DE BEM PUBLICO | Equipamento geral, o equipamento geral de informática e veículos da Administração Central. | EQUIPAMENTO GERAL | EQUIPAMENTOS DE CONSERVAÇÃO E LIMPEZA | 10001 | 71 | 0 | 0 | 0 | 230 | 30 | [5 empty] | 208 | 1 | 2007-10-01 | 6.25 | Escr. Fundão
209 | Câmera Digital Sony DSC 380 | M | S | 562 | Móveis e utensílios | 1232.4.01.06.01 | 015001.71.000.230.25.00.00.00.00.00.00209.00001 | 2 | ADMINISTRACAO | 1 | 1 | Câmera Digital Sony DSC 380 | 2007-10-01 |  | 555 | N | Não | 1495 | 1495 | 0 | 2023-04-01 | 1 | EQUIPAMENTO GERAL | EQUIPAMENTO GERAL | EQUIPAMENTO GERAL | N | 4 | Administração |  | 1 | Un | EQUIPAMENTO GERAL - ADMINISTRACAO | 1 | 125/2001 USO DE BEM PUBLICO | Equipamento geral, o equipamento geral de informática e veículos da Administração Central. | EQUIPAMENTO GERAL | EQUIPAMENTOS DE ESCRITÓRIO | 15001 | 71 | 0 | 0 | 0 | 230 | 25 | [5 empty] | 209 | 1 | 2007-10-01 | 6.25 | SECRETARIA
210 | Impressora HP business inkjet 1100 nº CN38M222GK | M | N | 562 | Móveis e utensílios | 1232.4.01.06.01 | 010001.71.000.230.25.00.00.00.00.00.00210.00001 | 0 | PADRÃO | 1 | 1 | Impressora HP business inkjet 1100 nº CN38M222GK | 2007-10-01 |  | 10001230 | N | Não | 650 | 650 | 0 | 2023-04-01 | 1 | EQUIPAMENTO GERAL | EQUIPAMENTO GERAL | EQUIPAMENTO GERAL | S | 4 | Administração |  | 1 | Un | EQUIPAMENTOS GERAIS - USINAS | 1 | 125/2001 USO DE BEM PUBLICO | Equipamento geral, o equipamento geral de informática e veículos da Administração Central. | EQUIPAMENTO GERAL | EQUIPAMENTOS DE ESCRITÓRIO | 10001 | 71 | 0 | 0 | 0 | 230 | 25 | [5 empty] | 210 | 1 | 2007-10-01 | 6.25 | Escr. Sta. Clara
211 | Impressora HP business inkjet 1200n | M | N | 562 | Móveis e utensílios | 1232.4.01.06.01 | 010001.71.000.230.25.00.00.00.00.00.00211.00001 | 0 | PADRÃO | 1 | 1 | Impressora HP business inkjet 1200n | 2007-10-01 |  | 10001231 | N | Não | 650 | 650 | 0 | 2023-04-01 | 1 | EQUIPAMENTO GERAL | EQUIPAMENTO GERAL | EQUIPAMENTO GERAL | S | 4 | Administração |  | 1 | Un | EQUIPAMENTOS GERAIS - USINAS | 1 | 125/2001 USO DE BEM PUBLICO | Equipamento geral, o equipamento geral de informática e veículos da Administração Central. | EQUIPAMENTO GERAL | EQUIPAMENTOS DE ESCRITÓRIO | 10001 | 71 | 0 | 0 | 0 | 230 | 25 | [5 empty] | 211 | 1 | 2007-10-01 | 6.25 | Sala Oper. FD
212 | Mesa grande retangular | M | S | 562 | Móveis e utensílios | 1232.4.01.06.01 | 010001.71.000.230.01.00.00.00.00.00.00212.00001 | 1 | GERAÇÃO | 1 | 1 | Mesa grande retangular | 2007-10-01 |  | 10001232 | N | Não | 300 | 300 | 0 | 2023-04-01 | 1 | EQUIPAMENTO GERAL | EQUIPAMENTO GERAL | EQUIPAMENTO GERAL | N | 4 | Administração |  | 1 | Un | EQUIPAMENTOS GERAIS - USINAS | 1 | 125/2001 USO DE BEM PUBLICO | Equipamento geral, o equipamento geral de informática e veículos da Administração Central. | EQUIPAMENTO GERAL | MÓVEIS E UTENSÍLIOS | 10001 | 71 | 0 | 0 | 0 | 230 | 1 | [5 empty] | 212 | 1 | 2007-10-01 | 6.25 | MA-Escritório SC
213 | Nobreak 0.6 KVA NHS | M | S | 562 | Móveis e utensílios | 1232.4.01.06.01 | 010001.71.000.230.25.00.00.00.00.00.00213.00001 | 0 | PADRÃO | 1 | 1 | Nobreak 0.6 KVA NHS | 2007-10-01 |  | 10001233 | N | Não | 212.5 | 212.5 | 0 | 2023-04-01 | 1 | EQUIPAMENTO GERAL | EQUIPAMENTO GERAL | EQUIPAMENTO GERAL | N | 4 | Administração |  | 1 | Un | EQUIPAMENTOS GERAIS - USINAS | 1 | 125/2001 USO DE BEM PUBLICO | Equipamento geral, o equipamento geral de informática e veículos da Administração Central. | EQUIPAMENTO GERAL | EQUIPAMENTOS DE ESCRITÓRIO | 10001 | 71 | 0 | 0 | 0 | 230 | 25 | [5 empty] | 213 | 1 | 2007-10-01 | 6.25 | Sede Ctba
214 | Mesa Lateral Cron L2235 | M | S | 562 | Móveis e utensílios | 1232.4.01.06.01 | 015001.71.000.230.01.00.00.00.00.00.00214.00001 | 2 | ADMINISTRACAO | 1 | 1 | Mesa Lateral Cron L2235 | 2007-10-01 |  | 579 | N | Não | 346.8 | 346.8 | 0 | 2023-04-01 | 1 | EQUIPAMENTO GERAL | EQUIPAMENTO GERAL | EQUIPAMENTO GERAL | N | 4 | Administração |  | 1 | Un | EQUIPAMENTO GERAL - ADMINISTRACAO | 1 | 125/2001 USO DE BEM PUBLICO | Equipamento geral, o equipamento geral de informática e veículos da Administração Central. | EQUIPAMENTO GERAL | MÓVEIS E UTENSÍLIOS | 15001 | 71 | 0 | 0 | 0 | 230 | 1 | [5 empty] | 214 | 1 | 2007-10-01 | 6.25 | SECRETARIA
215 | Mesa grande retangular | M | S | 562 | Móveis e utensílios | 1232.4.01.06.01 | 010001.71.000.230.01.00.00.00.00.00.00215.00001 | 1 | GERAÇÃO | 1 | 1 | Mesa grande retangular | 2007-10-01 |  | 10001235 | N | Não | 300 | 300 | 0 | 2023-04-01 | 1 | EQUIPAMENTO GERAL | EQUIPAMENTO GERAL | EQUIPAMENTO GERAL | N | 4 | Administração |  | 1 | Un | EQUIPAMENTOS GERAIS - USINAS | 1 | 125/2001 USO DE BEM PUBLICO | Equipamento geral, o equipamento geral de informática e veículos da Administração Central. | EQUIPAMENTO GERAL | MÓVEIS E UTENSÍLIOS | 10001 | 71 | 0 | 0 | 0 | 230 | 1 | [5 empty] | 215 | 1 | 2007-10-01 | 6.25 | MA-Escritório SC
216 | Mesa p/recepcáo. 3 gvts | M | S | 562 | Móveis e utensílios | 1232.4.01.06.01 | 010001.71.000.230.01.00.00.00.00.00.00216.00001 | 1 | GERAÇÃO | 1 | 1 | Mesa p/recepcáo. 3 gvts | 2007-10-01 |  | 10001236 | N | Não | 350 | 350 | 0 | 2023-04-01 | 1 | EQUIPAMENTO GERAL | EQUIPAMENTO GERAL | EQUIPAMENTO GERAL | N | 4 | Administração |  | 1 | Un | EQUIPAMENTOS GERAIS - USINAS | 1 | 125/2001 USO DE BEM PUBLICO | Equipamento geral, o equipamento geral de informática e veículos da Administração Central. | EQUIPAMENTO GERAL | MÓVEIS E UTENSÍLIOS | 10001 | 71 | 0 | 0 | 0 | 230 | 1 | [5 empty] | 216 | 1 | 2007-10-01 | 6.25 | Escr. Fundão
218 | Monitor 551v - Samsung | M | S | 562 | Móveis e utensílios | 1232.4.01.06.01 | 015001.71.000.230.25.00.00.00.00.00.00218.00001 | 2 | ADMINISTRACAO | 1 | 1 | Monitor 551v - Samsung | 2007-10-01 |  | 557 | N | Não | 240 | 240 | 0 | 2023-04-01 | 1 | EQUIPAMENTO GERAL | EQUIPAMENTO GERAL | EQUIPAMENTO GERAL | N | 4 | Administração |  | 1 | Un | EQUIPAMENTO GERAL - ADMINISTRACAO | 1 | 125/2001 USO DE BEM PUBLICO | Equipamento geral, o equipamento geral de informática e veículos da Administração Central. | EQUIPAMENTO GERAL | EQUIPAMENTOS DE ESCRITÓRIO | 15001 | 71 | 0 | 0 | 0 | 230 | 25 | [5 empty] | 218 | 1 | 2007-10-01 | 6.25 | SERVIDOR DESATIVADO
219 | Refrigerador 320 CCE | M | S | 562 | Móveis e utensílios | 1232.4.01.06.01 | 010001.71.000.230.01.00.00.00.00.00.00219.00001 | 1 | GERAÇÃO | 1 | 1 | Refrigerador 320 CCE | 2007-10-01 |  | 10001239 | N | Não | 750 | 750 | 0 | 2023-04-01 | 1 | EQUIPAMENTO GERAL | EQUIPAMENTO GERAL | EQUIPAMENTO GERAL | N | 4 | Administração |  | 1 | Un | EQUIPAMENTOS GERAIS - USINAS | 1 | 125/2001 USO DE BEM PUBLICO | Equipamento geral, o equipamento geral de informática e veículos da Administração Central. | EQUIPAMENTO GERAL | MÓVEIS E UTENSÍLIOS | 10001 | 71 | 0 | 0 | 0 | 230 | 1 | [5 empty] | 219 | 1 | 2007-10-01 | 6.25 | MA-Escritório SC
220 | CÂMERA FOTOGRÁFICA DIGITAL. MOD. W-55. MARCA SONY. COM CARTÃO 01 GB | M | S | 562 | Móveis e utensílios | 1232.4.01.06.01 | 015001.71.000.230.25.00.00.00.00.00.00220.00001 | 2 | ADMINISTRACAO | 1 | 1 | CÂMERA FOTOGRÁFICA DIGITAL - SONY | 2007-10-31 |  | 10001240 | N | Não | 1159 | 1159 | 0 | 2023-04-01 | 1 | EQUIPAMENTO GERAL | EQUIPAMENTO GERAL | EQUIPAMENTO GERAL | N | 4 | Administração |  | 1 | PC | EQUIPAMENTO GERAL - ADMINISTRACAO | 1 | 125/2001 USO DE BEM PUBLICO | Equipamento geral, o equipamento geral de informática e veículos da Administração Central. | EQUIPAMENTO GERAL | EQUIPAMENTOS DE ESCRITÓRIO | 15001 | 71 | 0 | 0 | 0 | 230 | 25 | [5 empty] | 220 | 1 | 2007-10-01 | 6.25 | ESCRITÓRIO CENTRAL - CURITIBA / PR
221 | APARELHO FAX. PANASONIC. MOD KX FHD513BR. PAPEL | M | S | 562 | Móveis e utensílios | 1232.4.01.06.01 | 010001.71.000.230.25.00.00.00.00.00.00221.00001 | 0 | PADRÃO | 1 | 1 | APARELHO FAX PANASONIC - PAPEL | 2007-11-30 |  | 10001241 | N | Não | 1389.35 | 1389.35 | 0 | 2023-04-01 | 1 | EQUIPAMENTO GERAL | EQUIPAMENTO GERAL | EQUIPAMENTO GERAL | N | 4 | Administração |  | 1 | PC | EQUIPAMENTOS GERAIS - USINAS | 1 | 125/2001 USO DE BEM PUBLICO | Equipamento geral, o equipamento geral de informática e veículos da Administração Central. | EQUIPAMENTO GERAL | EQUIPAMENTOS DE ESCRITÓRIO | 10001 | 71 | 0 | 0 | 0 | 230 | 25 | [5 empty] | 221 | 1 | 2007-11-01 | 6.25 | ESCRITÓRIO CENTRAL - CURITIBA / PR
311 | PERSIANA HORIZONTAL 50MM - MAD SINTET - 11.87 M/2 | M | S | 562 | Móveis e utensílios | 1232.4.01.06.01 | 015001.71.000.230.90.00.00.00.00.00.00311.00001 | 2 | ADMINISTRACAO | 1 | 1 | PERSIANA HORIZONTAL 50MM - MAD SINTET | 2008-02-29 |  | 553 | N | Não | 2961.07 | 2961.07 | 0 | 2023-04-01 | 1 | EQUIPAMENTO GERAL | EQUIPAMENTO GERAL | EQUIPAMENTO GERAL | N | 4 | Administração |  | 1 | PC | EQUIPAMENTO GERAL - ADMINISTRACAO | 1 | 125/2001 USO DE BEM PUBLICO | Equipamento geral, o equipamento geral de informática e veículos da Administração Central. | EQUIPAMENTO GERAL | OUTROS EQUIPAMENTOS | 15001 | 71 | 0 | 0 | 0 | 230 | 90 | [5 empty] | 311 | 1 | 2008-02-01 | 6.25 | SALA DE REUNIÃO
312 | PERSIANA HORIZONTAL 50MM - MAD SINTET - 1.14 M/2 | M | S | 562 | Móveis e utensílios | 1232.4.01.06.01 | 015001.71.000.230.90.00.00.00.00.00.00312.00001 | 2 | ADMINISTRACAO | 1 | 1 | PERSIANA HORIZONTAL 50MM - MAD SINTET | 2008-02-29 |  | 554 | N | Não | 284.41 | 284.41 | 0 | 2023-04-01 | 1 | EQUIPAMENTO GERAL | EQUIPAMENTO GERAL | EQUIPAMENTO GERAL | N | 4 | Administração |  | 1 | PC | EQUIPAMENTO GERAL - ADMINISTRACAO | 1 | 125/2001 USO DE BEM PUBLICO | Equipamento geral, o equipamento geral de informática e veículos da Administração Central. | EQUIPAMENTO GERAL | OUTROS EQUIPAMENTOS | 15001 | 71 | 0 | 0 | 0 | 230 | 90 | [5 empty] | 312 | 1 | 2008-02-01 | 6.25 | SALA DE REUNIÃO
313 | PERSIANA HORIZONTAL 16MM - COR 17 (FAB) - 2.53 M/2 | M | S | 562 | Móveis e utensílios | 1232.4.01.06.01 | 015001.71.000.230.90.00.00.00.00.00.00313.00001 | 2 | ADMINISTRACAO | 1 | 1 | PERSIANA HORIZONTAL 16MM - COR 17 (FAB) | 2008-02-29 |  | 10001334 | N | Não | 216.52 | 216.52 | 0 | 2023-04-01 | 1 | EQUIPAMENTO GERAL | EQUIPAMENTO GERAL | EQUIPAMENTO GERAL | N | 4 | Administração |  | 1 | PC | EQUIPAMENTO GERAL - ADMINISTRACAO | 1 | 125/2001 USO DE BEM PUBLICO | Equipamento geral, o equipamento geral de informática e veículos da Administração Central. | EQUIPAMENTO GERAL | OUTROS EQUIPAMENTOS | 15001 | 71 | 0 | 0 | 0 | 230 | 90 | [5 empty] | 313 | 1 | 2008-02-01 | 6.25 | SEDE ELEJOR - CURITIBA / PR
314 | PERSIANA HORIZONTAL 25MM - FABR COR 45 - 2.53 M/2 | M | S | 562 | Móveis e utensílios | 1232.4.01.06.01 | 015001.71.000.230.90.00.00.00.00.00.00314.00001 | 2 | ADMINISTRACAO | 1 | 1 | PERSIANA HORIZONTAL 25MM - FABR COR 45 | 2008-02-29 |  | 10001335 | N | Não | 2013.54 | 2013.54 | 0 | 2023-04-01 | 1 | EQUIPAMENTO GERAL | EQUIPAMENTO GERAL | EQUIPAMENTO GERAL | N | 4 | Administração |  | 1 | PC | EQUIPAMENTO GERAL - ADMINISTRACAO | 1 | 125/2001 USO DE BEM PUBLICO | Equipamento geral, o equipamento geral de informática e veículos da Administração Central. | EQUIPAMENTO GERAL | OUTROS EQUIPAMENTOS | 15001 | 71 | 0 | 0 | 0 | 230 | 90 | [5 empty] | 314 | 1 | 2008-02-01 | 6.25 | SEDE ELEJOR - CURITIBA / PR
317 | NOTEBOOK TOSHIBA A205-S7443. C/ MALETA 17" WIDE. COM SISTEMAS OFFICE 2007 SBE O&M E WINDOWS VISTA BUSINES O&M | M | S | 562 | Móveis e utensílios | 1232.4.01.06.01 | 015001.71.000.235.01.01.00.00.00.00.00317.00001 | 2 | ADMINISTRACAO | 1 | 1 | NOTEBOOK TOSHIBA C/ MALETA E SISTEMA OPERACIONAL | 2008-04-30 |  | 676 | N | Não | 3640 | 3640 | 0 | 2023-04-01 | 1 | EQUIPAMENTO GERAL | EQUIPAMENTO GERAL | EQUIPAMENTO GERAL | N | 4 | Administração |  | 1 | PC | EQUIPAMENTO GERAL - ADMINISTRACAO | 1 | 125/2001 USO DE BEM PUBLICO | Equipamento geral, o equipamento geral de informática e veículos da Administração Central. | EQUIPAMENTO GERAL DE INFORMÁTICA | EQUIPAMENTO GERAL DE INFORMÁTICA | 15001 | 71 | 0 | 0 | 0 | 235 | 1 | 1 |  |  |  |  | 317 | 1 | 2008-04-01 | 16.67 | CURITIBA / PR - SEDE ELEJOR
318 | NOTEBOOK TOSHIBA A205-S7443. C/ MALETA 17" WIDE. COM SISTEMAS OFFICE 2007 SBE O&M E WINDOWS VISTA BUSINES O&M | M | S | 562 | Móveis e utensílios | 1232.4.01.06.01 | 015001.71.000.235.01.01.00.00.00.00.00318.00001 | 2 | ADMINISTRACAO | 1 | 1 | NOTEBOOK TOSHIBA C/ MALETA E SISTEMA OPERACIONAL | 2008-04-30 |  | 675 | N | Não | 3640 | 3640 | 0 | 2023-04-01 | 1 | EQUIPAMENTO GERAL | EQUIPAMENTO GERAL | EQUIPAMENTO GERAL | N | 4 | Administração |  | 1 | PC | EQUIPAMENTO GERAL - ADMINISTRACAO | 1 | 125/2001 USO DE BEM PUBLICO | Equipamento geral, o equipamento geral de informática e veículos da Administração Central. | EQUIPAMENTO GERAL DE INFORMÁTICA | EQUIPAMENTO GERAL DE INFORMÁTICA | 15001 | 71 | 0 | 0 | 0 | 235 | 1 | 1 |  |  |  |  | 318 | 1 | 2008-04-01 | 16.67 | CURITIBA / PR - SEDE ELEJOR
319 | GUARITA EM FIBRA DE VIDRO. TIPO 02 - CINZA | M | S | 562 | Móveis e utensílios | 1232.4.01.06.01 | 015001.71.000.230.90.00.00.00.00.00.00319.00001 | 2 | ADMINISTRACAO | 1 | 1 | GUARITA EM FIBRA DE VIDRO | 2008-04-30 |  | 549 | N | Não | 1780 | 1780 | 0 | 2023-04-01 | 1 | EQUIPAMENTO GERAL | EQUIPAMENTO GERAL | EQUIPAMENTO GERAL | N | 4 | Administração |  | 1 | PC | EQUIPAMENTO GERAL - ADMINISTRACAO | 1 | 125/2001 USO DE BEM PUBLICO | Equipamento geral, o equipamento geral de informática e veículos da Administração Central. | EQUIPAMENTO GERAL | OUTROS EQUIPAMENTOS | 15001 | 71 | 0 | 0 | 0 | 230 | 90 | [5 empty] | 319 | 1 | 2008-04-01 | 6.25 | SECRETARIA
327 | APARELHO DE AR CONDICIONADO SPLIT MOD. 38XQB030515MS - 30.000 BTU´s - QUENTE / FRIO - SPRINGER - 220 V. COM EVAP. HI-WALL - 42XQB030515LS - 30 CR - SPRINGER MAXIFLEX 220V | M | S | 562 | Móveis e utensílios | 1232.4.01.06.01 | 015001.71.000.230.90.00.00.00.00.00.00327.00001 | 2 | ADMINISTRACAO | 1 | 1 | APARELHO AR CONDICIONADO - 30.000 BTU´s | 2008-05-31 |  | 538 | N | Não | 3356 | 3356 | 0 | 2023-04-01 | 1 | EQUIPAMENTO GERAL | EQUIPAMENTO GERAL | EQUIPAMENTO GERAL | N | 4 | Administração |  | 1 | PC | EQUIPAMENTO GERAL - ADMINISTRACAO | 1 | 125/2001 USO DE BEM PUBLICO | Equipamento geral, o equipamento geral de informática e veículos da Administração Central. | EQUIPAMENTO GERAL | OUTROS EQUIPAMENTOS | 15001 | 71 | 0 | 0 | 0 | 230 | 90 | [5 empty] | 327 | 1 | 2008-05-01 | 6.25 | SALA DE REUNIÃO
328 | APARELHO DE AR CONDICIONADO SPLIT MOD. 38XQB030515MS - 30.000 BTU´s - QUENTE / FRIO - SPRINGER - 220 V. COM EVAP. HI-WALL - 42XQB030515LS - 30 CR - SPRINGER MAXIFLEX 220V | M | S | 562 | Móveis e utensílios | 1232.4.01.06.01 | 015001.71.000.230.90.00.00.00.00.00.00328.00001 | 2 | ADMINISTRACAO | 1 | 1 | APARELHO AR CONDICIONADO - 30.000 BTU´s | 2008-05-31 |  | 533 | N | Não | 3356 | 3356 | 0 | 2023-04-01 | 1 | EQUIPAMENTO GERAL | EQUIPAMENTO GERAL | EQUIPAMENTO GERAL | N | 4 | Administração |  | 1 | PC | EQUIPAMENTO GERAL - ADMINISTRACAO | 1 | 125/2001 USO DE BEM PUBLICO | Equipamento geral, o equipamento geral de informática e veículos da Administração Central. | EQUIPAMENTO GERAL | OUTROS EQUIPAMENTOS | 15001 | 71 | 0 | 0 | 0 | 230 | 90 | [5 empty] | 328 | 1 | 2008-05-01 | 6.25 | SECRETARIA
330 | FOGÃO ELECTR CELEBRATE 76TB. VS 05 BOCAS. BR BIVOLT. | M | S | 562 | Móveis e utensílios | 1232.4.01.06.01 | 015001.71.000.230.01.00.00.00.00.00.00330.00001 | 2 | ADMINISTRACAO | 1 | 1 | FOGÃO ELECTR CELEBRATE 76TB. VS 05 BOCAS. BR BIVOLT. | 2008-06-30 |  | 548 | N | Não | 1499 | 1499 | 0 | 2023-04-01 | 1 | EQUIPAMENTO GERAL | EQUIPAMENTO GERAL | EQUIPAMENTO GERAL | N | 4 | Administração |  | 1 | PC | EQUIPAMENTO GERAL - ADMINISTRACAO | 1 | 125/2001 USO DE BEM PUBLICO | Equipamento geral, o equipamento geral de informática e veículos da Administração Central. | EQUIPAMENTO GERAL | MÓVEIS E UTENSÍLIOS | 15001 | 71 | 0 | 0 | 0 | 230 | 1 | [5 empty] | 330 | 1 | 2008-06-01 | 6.25 | COPA/COZINHA
331 | MESA COM BASE E TAMPO - METRIC MAX - MEDIDAS: 160 X 75 | M | S | 562 | Móveis e utensílios | 1232.4.01.06.01 | 010001.71.000.230.01.00.00.00.00.00.00331.00001 | 1 | GERAÇÃO | 1 | 1 | MESA C/ BASE E TAMPO | 2008-06-30 |  | 10001352 | N | Não | 528 | 528 | 0 | 2023-04-01 | 1 | EQUIPAMENTO GERAL | EQUIPAMENTO GERAL | EQUIPAMENTO GERAL | N | 4 | Administração |  | 1 | PC | EQUIPAMENTOS GERAIS - USINAS | 1 | 125/2001 USO DE BEM PUBLICO | Equipamento geral, o equipamento geral de informática e veículos da Administração Central. | EQUIPAMENTO GERAL | MÓVEIS E UTENSÍLIOS | 10001 | 71 | 0 | 0 | 0 | 230 | 1 | [5 empty] | 331 | 1 | 2008-06-01 | 6.25 | ADM ELEJOR - CURITIBA / PR
332 | TOTEM TRIÂNGULO COM LUMINOSO - 3000x500 - ESMERO PADRONIZAÇÃO VISUAL LTDA. | M | S | 562 | Móveis e utensílios | 1232.4.01.06.01 | 015001.71.000.230.10.00.00.00.00.00.00332.00001 | 2 | ADMINISTRACAO | 1 | 1 | TOTEM TRIÂNGULO - C/ LUMINOSO | 2008-06-30 |  | 550 | N | Não | 3150 | 3150 | 0 | 2023-04-01 | 1 | EQUIPAMENTO GERAL | EQUIPAMENTO GERAL | EQUIPAMENTO GERAL | N | 4 | Administração |  | 1 | PC | EQUIPAMENTO GERAL - ADMINISTRACAO | 1 | 125/2001 USO DE BEM PUBLICO | Equipamento geral, o equipamento geral de informática e veículos da Administração Central. | EQUIPAMENTO GERAL | EQUIPAMENTOS DE SERVIÇO | 15001 | 71 | 0 | 0 | 0 | 230 | 10 | [5 empty] | 332 | 1 | 2008-06-01 | 6.25 | SECRETARIA |  | C
404 | BEBEDOURO LIBELL MASTER INOX CGA. 2.8 L | M | N | 562 | Móveis e utensílios | 1232.4.01.06.01 | 015001.71.000.230.90.00.00.00.00.00.00404.00001 | 2 | ADMINISTRACAO | 1 | 1 | BEBEDOURO LIBELL MASTER - 2.8 L | 2008-07-31 |  | 532 | N | Não | 532 | 532 | 0 | 2023-04-01 | 1 | EQUIPAMENTO GERAL | EQUIPAMENTO GERAL | EQUIPAMENTO GERAL | S | 4 | Administração |  | 1 | PC | EQUIPAMENTO GERAL - ADMINISTRACAO | 1 | 125/2001 USO DE BEM PUBLICO | Equipamento geral, o equipamento geral de informática e veículos da Administração Central. | EQUIPAMENTO GERAL | OUTROS EQUIPAMENTOS | 15001 | 71 | 0 | 0 | 0 | 230 | 90 | [5 empty] | 404 | 1 | 2008-07-01 | 6.25 | COPA/COZINHA
405 | Aquecedor a óleo de chão 7. ELEM Equador. 127v - MALLOR | M | S | 562 | Móveis e utensílios | 1232.4.01.06.01 | 015001.71.000.230.90.00.00.00.00.00.00405.00001 | 2 | ADMINISTRACAO | 1 | 1 | AQUECEDOR EQUADOR 127v | 2008-07-31 |  | 552 | N | Não | 179.9 | 179.9 | 0 | 2023-04-01 | 1 | EQUIPAMENTO GERAL | EQUIPAMENTO GERAL | EQUIPAMENTO GERAL | N | 4 | Administração |  | 1 | PC | EQUIPAMENTO GERAL - ADMINISTRACAO | 1 | 125/2001 USO DE BEM PUBLICO | Equipamento geral, o equipamento geral de informática e veículos da Administração Central. | EQUIPAMENTO GERAL | OUTROS EQUIPAMENTOS | 15001 | 71 | 0 | 0 | 0 | 230 | 90 | [5 empty] | 405 | 1 | 2008-07-01 | 6.25 | MEIO AMBIENTE
408 | NOBREAK NHS MINIPLUS | M | S | 562 | Móveis e utensílios | 1232.4.01.06.01 | 015001.71.000.230.25.00.00.00.00.00.00408.00001 | 2 | ADMINISTRACAO | 1 | 1 | NOBREAK NHS MINIPLUS | 2008-08-31 |  |  | N | Não | 209.4 | 209.4 | 0 | 2023-04-01 | 1 | EQUIPAMENTO GERAL | EQUIPAMENTO GERAL | EQUIPAMENTO GERAL | N | 4 | Administração |  | 1 | PC | EQUIPAMENTO GERAL - ADMINISTRACAO | 1 | 125/2001 USO DE BEM PUBLICO | Equipamento geral, o equipamento geral de informática e veículos da Administração Central. | EQUIPAMENTO GERAL | EQUIPAMENTOS DE ESCRITÓRIO | 15001 | 71 | 0 | 0 | 0 | 230 | 25 | [5 empty] | 408 | 1 | 2008-08-01 | 6.25
409 | NOBREAK NHS MINIPLUS | M | N | 562 | Móveis e utensílios | 1232.4.01.06.01 | 010001.71.000.230.25.00.00.00.00.00.00409.00001 | 0 | PADRÃO | 1 | 1 | NOBREAK NHS MINIPLUS | 2008-08-31 |  | 10001430 | N | Não | 209.4 | 209.4 | 0 | 2023-04-01 | 1 | EQUIPAMENTO GERAL | EQUIPAMENTO GERAL | EQUIPAMENTO GERAL | S | 4 | Administração |  | 1 | PC | EQUIPAMENTOS GERAIS - USINAS | 1 | 125/2001 USO DE BEM PUBLICO | Equipamento geral, o equipamento geral de informática e veículos da Administração Central. | EQUIPAMENTO GERAL | EQUIPAMENTOS DE ESCRITÓRIO | 10001 | 71 | 0 | 0 | 0 | 230 | 25 | [5 empty] | 409 | 1 | 2008-08-01 | 6.25 | UHE FUNDÃO - FÓZ DO JORDÃO / PR
416 | Quadro branco com vidro e moldura | M | S | 562 | Móveis e utensílios | 1232.4.01.06.01 | 015001.71.000.230.90.00.00.00.00.00.00416.00001 | 2 | ADMINISTRACAO | 1 | 1 | QUADRO COM VIDRO E MOLDURA | 2008-09-30 |  | 472 | N | Não | 297 | 297 | 0 | 2023-04-01 | 1 | EQUIPAMENTO GERAL | EQUIPAMENTO GERAL | EQUIPAMENTO GERAL | N | 4 | Administração |  | 1 | PC | EQUIPAMENTO GERAL - ADMINISTRACAO | 1 | 125/2001 USO DE BEM PUBLICO | Equipamento geral, o equipamento geral de informática e veículos da Administração Central. | EQUIPAMENTO GERAL | OUTROS EQUIPAMENTOS | 15001 | 71 | 0 | 0 | 0 | 230 | 90 | [5 empty] | 416 | 1 | 2008-09-01 | 6.25 | SALA DE REUNIÃO
417 | Quadro branco com vidro | M | N | 562 | Móveis e utensílios | 1232.4.01.06.01 | 015001.71.000.230.01.00.00.00.00.00.00417.00001 | 2 | ADMINISTRACAO | 1 | 1 | QUADRO COM VIDRO E MOLDURA | 2008-09-30 |  | 468 | N | Não | 285 | 285 | 0 | 2023-04-01 | 1 | EQUIPAMENTO GERAL | EQUIPAMENTO GERAL | EQUIPAMENTO GERAL | S | 4 | Administração |  | 1 | PC | EQUIPAMENTO GERAL - ADMINISTRACAO | 1 | 125/2001 USO DE BEM PUBLICO | Equipamento geral, o equipamento geral de informática e veículos da Administração Central. | EQUIPAMENTO GERAL | MÓVEIS E UTENSÍLIOS | 15001 | 71 | 0 | 0 | 0 | 230 | 1 | [5 empty] | 417 | 1 | 2008-09-01 | 6.25 | DIRETORIA ADMINISTRATIVA
418 | QUADRO C/ VIDRO E MOLDURA. AL. 125X200 | M | S | 562 | Móveis e utensílios | 1232.4.01.06.01 | 015001.71.000.230.90.00.00.00.00.00.00418.00001 | 2 | ADMINISTRACAO | 1 | 1 | QUADRO COM VIDRO E MOLDURA | 2008-09-30 |  | 10001439 | N | Não | 384 | 384 | 0 | 2023-04-01 | 1 | EQUIPAMENTO GERAL | EQUIPAMENTO GERAL | EQUIPAMENTO GERAL | N | 4 | Administração |  | 1 | PC | EQUIPAMENTO GERAL - ADMINISTRACAO | 1 | 125/2001 USO DE BEM PUBLICO | Equipamento geral, o equipamento geral de informática e veículos da Administração Central. | EQUIPAMENTO GERAL | OUTROS EQUIPAMENTOS | 15001 | 71 | 0 | 0 | 0 | 230 | 90 | [5 empty] | 418 | 1 | 2008-09-01 | 6.25 | SEDE ELEJOR - CURITIBA / PR
419 | Armário baixo 02 portas | M | S | 562 | Móveis e utensílios | 1232.4.01.06.01 | 015001.71.000.230.01.00.00.00.00.00.00419.00001 | 2 | ADMINISTRACAO | 1 | 1 | Armário baixo, 02 portas | 2008-10-31 |  | 565 | N | Não | 110 | 110 | 0 | 2023-04-01 | 1 | EQUIPAMENTO GERAL | EQUIPAMENTO GERAL | EQUIPAMENTO GERAL | N | 4 | Administração |  | 1 | PC | EQUIPAMENTO GERAL - ADMINISTRACAO | 1 | 125/2001 USO DE BEM PUBLICO | Equipamento geral, o equipamento geral de informática e veículos da Administração Central. | EQUIPAMENTO GERAL | MÓVEIS E UTENSÍLIOS | 15001 | 71 | 0 | 0 | 0 | 230 | 1 | [5 empty] | 419 | 1 | 2008-10-01 | 6.25 | DEPTO TÉCNICO
420 | Quadro branco com vidro | M | S | 562 | Móveis e utensílios | 1232.4.01.06.01 | 015001.71.000.230.90.00.00.00.00.00.00420.00001 | 2 | ADMINISTRACAO | 1 | 1 | QUADRO BRANCO C/ VIDRO | 2008-10-31 |  | 551 | N | Não | 110 | 110 | 0 | 2023-04-01 | 1 | EQUIPAMENTO GERAL | EQUIPAMENTO GERAL | EQUIPAMENTO GERAL | N | 4 | Administração |  | 1 | PC | EQUIPAMENTO GERAL - ADMINISTRACAO | 1 | 125/2001 USO DE BEM PUBLICO | Equipamento geral, o equipamento geral de informática e veículos da Administração Central. | EQUIPAMENTO GERAL | OUTROS EQUIPAMENTOS | 15001 | 71 | 0 | 0 | 0 | 230 | 90 | [5 empty] | 420 | 1 | 2008-10-01 | 6.25 | DEPTO TÉCNICO
421 | Projetor Epson Emp.-1715 | M | S | 562 | Móveis e utensílios | 1232.4.01.06.01 | 015001.71.000.230.25.00.00.00.00.00.00421.00001 | 2 | ADMINISTRACAO | 1 | 1 | PROJETOR EPSON | 2008-10-31 |  | 530 | N | Não | 4650 | 4650 | 0 | 2023-04-01 | 1 | EQUIPAMENTO GERAL | EQUIPAMENTO GERAL | EQUIPAMENTO GERAL | N | 4 | Administração |  | 1 | PC | EQUIPAMENTO GERAL - ADMINISTRACAO | 1 | 125/2001 USO DE BEM PUBLICO | Equipamento geral, o equipamento geral de informática e veículos da Administração Central. | EQUIPAMENTO GERAL | EQUIPAMENTOS DE ESCRITÓRIO | 15001 | 71 | 0 | 0 | 0 | 230 | 25 | [5 empty] | 421 | 1 | 2008-10-01 | 6.25 | CONTROLADORIA
436 | LUMINÁRIA DE MESA OFFICE STARTEC MOD: 21000932 | M | S | 562 | Móveis e utensílios | 1232.4.01.06.01 | 015001.71.000.230.25.00.00.00.00.00.00436.00001 | 2 | ADMINISTRACAO | 1 | 2 | LUMINÁRIA DE MESA OFFICE STARTEC MOD: 21000932 | 2008-12-31 |  | 541 | N | Não | 240.71 | 240.71 | 0 | 2023-04-01 | 1 | EQUIPAMENTO GERAL | EQUIPAMENTO GERAL | EQUIPAMENTO GERAL | N | 4 | Administração |  | 1 | PC | EQUIPAMENTO GERAL - ADMINISTRACAO | 1 | 125/2001 USO DE BEM PUBLICO | Equipamento geral, o equipamento geral de informática e veículos da Administração Central. | EQUIPAMENTO GERAL | EQUIPAMENTOS DE ESCRITÓRIO | 15001 | 71 | 0 | 0 | 0 | 230 | 25 | [5 empty] | 436 | 1 | 2008-12-01 | 6.25 | PRESIDÊNCIA
441 | Rack Servidores composto por: 01 Rack 19" c/ visor acrilíco , 01 calha p/ 08 tomadas , 02 Bandeja fixa Cemar, 01 chaveador KVM D-Link 4 portas , e 01 Monitor 15" AOC 519SW Wide Preto Plano. | M | S | 562 | Móveis e utensílios | 1232.4.01.06.01 | 015001.71.000.235.01.00.00.00.00.00.00441.00001 | 2 | ADMINISTRACAO | 1 | 1 | Equipamento Hardware - Rack Servidores | 2008-12-31 |  | 568 | N | Não | 1705 | 1705 | 0 | 2023-04-01 | 1 | EQUIPAMENTO GERAL | EQUIPAMENTO GERAL | EQUIPAMENTO GERAL | N | 4 | Administração |  | 1 | PC | EQUIPAMENTO GERAL - ADMINISTRACAO | 1 | 125/2001 USO DE BEM PUBLICO | Equipamento geral, o equipamento geral de informática e veículos da Administração Central. | EQUIPAMENTO GERAL DE INFORMÁTICA | EQUIPAMENTO GERAL DE INFORMÁTICA | 15001 | 71 | 0 | 0 | 0 | 235 | 1 | [5 empty] | 441 | 1 | 2008-12-01 | 16.67 | SERVIDOR
442 | CPU - PC Dc5800, HP, Intel Core. Disco 160GB, Memória Smart DDR2 DIMM 1024MB. 667MHZ. [ SEM USO ] | M | S | 562 | Móveis e utensílios | 1232.4.01.06.01 | 015001.71.000.235.01.00.00.00.00.00.00442.00001 | 2 | ADMINISTRACAO | 1 | 1 | CPU - PC Dc5800, HP, Intel Core. Disco 160GB, Memori; e Memó | 2008-12-31 |  | 473 | N | Não | 2514 | 2514 | 0 | 2023-04-01 | 1 | EQUIPAMENTO GERAL | EQUIPAMENTO GERAL | EQUIPAMENTO GERAL | N | 4 | Administração |  | 1 | PC | EQUIPAMENTO GERAL - ADMINISTRACAO | 1 | 125/2001 USO DE BEM PUBLICO | Equipamento geral, o equipamento geral de informática e veículos da Administração Central. | EQUIPAMENTO GERAL DE INFORMÁTICA | EQUIPAMENTO GERAL DE INFORMÁTICA | 15001 | 71 | 0 | 0 | 0 | 235 | 1 | [5 empty] | 442 | 1 | 2008-12-01 | 16.67 | SERVIDOR
443 | 01 Equipamento Hardware - Unidade de Backup. composto por 01 Unidade HP de Backup LTO-3 Ultrium 920 SAS; | M | S | 562 | Móveis e utensílios | 1232.4.01.06.01 | 015001.71.000.235.01.00.00.00.00.00.00443.00001 | 2 | ADMINISTRACAO | 1 | 1 | Equipamento Hardware - Unidade de Backup | 2008-12-31 |  | 556 | N | Não | 7440 | 7440 | 0 | 2023-04-01 | 1 | EQUIPAMENTO GERAL | EQUIPAMENTO GERAL | EQUIPAMENTO GERAL | N | 4 | Administração |  | 1 | PC | EQUIPAMENTO GERAL - ADMINISTRACAO | 1 | 125/2001 USO DE BEM PUBLICO | Equipamento geral, o equipamento geral de informática e veículos da Administração Central. | EQUIPAMENTO GERAL DE INFORMÁTICA | EQUIPAMENTO GERAL DE INFORMÁTICA | 15001 | 71 | 0 | 0 | 0 | 235 | 1 | [5 empty] | 443 | 1 | 2008-12-01 | 16.67 | DESATIVADO
444 | 01 Equipamento Hardware - Fitas de Backup. composto por 10 Fitas de Dados HP. 400 / 800GB p/ Tape Drive Ultrium; | M | S | 562 | Móveis e utensílios | 1232.4.01.06.01 | 015001.71.000.235.01.00.00.00.00.00.00444.00001 | 2 | ADMINISTRACAO | 1 | 1 | Equipamento Hardware - Fitas de Backup | 2008-12-31 |  | 0 | N | Não | 1680 | 1680 | 0 | 2023-04-01 | 1 | EQUIPAMENTO GERAL | EQUIPAMENTO GERAL | EQUIPAMENTO GERAL | N | 4 | Administração |  | 1 | PC | EQUIPAMENTO GERAL - ADMINISTRACAO | 1 | 125/2001 USO DE BEM PUBLICO | Equipamento geral, o equipamento geral de informática e veículos da Administração Central. | EQUIPAMENTO GERAL DE INFORMÁTICA | EQUIPAMENTO GERAL DE INFORMÁTICA | 15001 | 71 | 0 | 0 | 0 | 235 | 1 | [5 empty] | 444 | 1 | 2008-12-01 | 16.67 | SEDE ELEJOR - CURITIBA / PR
446 | 01 Equipamento Hardware Multifuncional. composto por: 01 impressora Multifuncional HP Color Laserjet CM1312NFI (R$ 1.984.04); e 01 Extensão de Garantia p/ HP Color (R$ 264.99); | M | N | 562 | Móveis e utensílios | 1232.4.01.06.01 | 015001.71.000.235.01.00.00.00.00.00.00446.00001 | 2 | ADMINISTRACAO | 1 | 1 | Equipamento Hardware Multifuncional | 2008-12-31 |  | 10001468 | N | Não | 2249.03 | 2249.03 | 0 | 2023-04-01 | 1 | EQUIPAMENTO GERAL | EQUIPAMENTO GERAL | EQUIPAMENTO GERAL | S | 4 | Administração |  | 1 | PC | EQUIPAMENTO GERAL - ADMINISTRACAO | 1 | 125/2001 USO DE BEM PUBLICO | Equipamento geral, o equipamento geral de informática e veículos da Administração Central. | EQUIPAMENTO GERAL DE INFORMÁTICA | EQUIPAMENTO GERAL DE INFORMÁTICA | 15001 | 71 | 0 | 0 | 0 | 235 | 1 | [5 empty] | 446 | 1 | 2008-12-01 | 16.67 | SEDE ELEJOR - CURITIBA / PR
447 | 01 Produto Software - Small Business Server. composto por: 01 licença Windows Small Bus SVR STD 2008 (R$ 2.488.00); e 02 licenças Windows Small BUS CAL 2008 (R$ 1.604.00); | M | N | 562 | Móveis e utensílios | 1232.4.01.06.01 | 015001.71.000.535.01.00.00.00.00.00.00447.00001 | 2 | ADMINISTRACAO | 1 | 1 | Produto Software - Small Business Server | 2008-12-31 |  | 10001469 | N | Não | 4092 | 4092 | 0 | 2023-04-01 | 1 | EQUIPAMENTO GERAL | EQUIPAMENTO GERAL | EQUIPAMENTO GERAL | S | 4 | Administração |  | 1 | PC | EQUIPAMENTO GERAL - ADMINISTRACAO | 1 | 125/2001 USO DE BEM PUBLICO | Equipamento geral, o equipamento geral de informática e veículos da Administração Central. | SOFTWARE | SOFTWARE | 15001 | 71 | 0 | 0 | 0 | 535 | 1 | [5 empty] | 447 | 1 | 2008-12-01 | 20 | SEDE ELEJOR - CURITIBA / PR
448 | 01 Produto Software - Estações de Trabalho. composto por 07 licenças Microsoft OEM Office Small Business 2007; | M | N | 562 | Móveis e utensílios | 1232.4.01.06.01 | 015001.71.000.535.01.00.00.00.00.00.00448.00001 | 2 | ADMINISTRACAO | 1 | 1 | Produto Software - Estações de Trabalho | 2008-12-31 |  | 10001470 | N | Não | 4263 | 4263 | 0 | 2023-04-01 | 1 | EQUIPAMENTO GERAL | EQUIPAMENTO GERAL | EQUIPAMENTO GERAL | S | 4 | Administração |  | 1 | PC | EQUIPAMENTO GERAL - ADMINISTRACAO | 1 | 125/2001 USO DE BEM PUBLICO | Equipamento geral, o equipamento geral de informática e veículos da Administração Central. | SOFTWARE | SOFTWARE | 15001 | 71 | 0 | 0 | 0 | 535 | 1 | [5 empty] | 448 | 1 | 2008-12-01 | 20 | SEDE ELEJOR - CURITIBA / PR
449 | 01 Produto Software - Estações de Trabalho. composto por 11 licenças Trend Micro WFBS Advanced 5.0 (51 - 250 usuários); | M | N | 562 | Móveis e utensílios | 1232.4.01.06.01 | 015001.71.000.535.01.00.00.00.00.00.00449.00001 | 2 | ADMINISTRACAO | 1 | 1 | Produto Software - Estações de Trabalho | 2008-12-31 |  | 10001471 | N | Não | 660 | 660 | 0 | 2023-04-01 | 1 | EQUIPAMENTO GERAL | EQUIPAMENTO GERAL | EQUIPAMENTO GERAL | S | 4 | Administração |  | 1 | PC | EQUIPAMENTO GERAL - ADMINISTRACAO | 1 | 125/2001 USO DE BEM PUBLICO | Equipamento geral, o equipamento geral de informática e veículos da Administração Central. | SOFTWARE | SOFTWARE | 15001 | 71 | 0 | 0 | 0 | 535 | 1 | [5 empty] | 449 | 1 | 2008-12-01 | 20 | SEDE ELEJOR - CURITIBA / PR
450 | 01 Produto Software Backup - composto por: 01 licença CA ARCserve Backup r12 for Windows for MS SBS Standar (R$ 1.239.75); e 01 licença CA Storage Media Kit (R$ 60.25). | M | N | 562 | Móveis e utensílios | 1232.4.01.06.01 | 015001.71.000.535.01.00.00.00.00.00.00450.00001 | 2 | ADMINISTRACAO | 1 | 1 | Produto Software Backup | 2008-12-31 |  | 10001472 | N | Não | 1300 | 1300 | 0 | 2023-04-01 | 1 | EQUIPAMENTO GERAL | EQUIPAMENTO GERAL | EQUIPAMENTO GERAL | S | 4 | Administração |  | 1 | PC | EQUIPAMENTO GERAL - ADMINISTRACAO | 1 | 125/2001 USO DE BEM PUBLICO | Equipamento geral, o equipamento geral de informática e veículos da Administração Central. | SOFTWARE | SOFTWARE | 15001 | 71 | 0 | 0 | 0 | 535 | 1 | [5 empty] | 450 | 1 | 2008-12-01 | 20 | SEDE ELEJOR - CURITIBA / PR
1259 | Notebook MICROCOMPUTADOR HP CELERON DX-2390 P/ BACK-UP SERVIDOR EC ELEJOR | M | N | 562 | Móveis e utensílios | 1232.4.01.06.01 | 015001.71.000.235.01.00.00.00.00.00.01259.00001 | 2 | ADMINISTRACAO | 1 | 1 | MICROCOMPUTADOR HP CELERON | 2010-04-30 |  | 0 | N | Não | 1043.99 | 1043.99 | 0 | 2023-04-01 | 1 | EQUIPAMENTO GERAL | EQUIPAMENTO GERAL | EQUIPAMENTO GERAL | S | 4 | Administração |  | 1 | PC | EQUIPAMENTO GERAL - ADMINISTRACAO | 1 | 125/2001 USO DE BEM PUBLICO | Equipamento geral, o equipamento geral de informática e veículos da Administração Central. | EQUIPAMENTO GERAL DE INFORMÁTICA | EQUIPAMENTO GERAL DE INFORMÁTICA | 15001 | 71 | 0 | 0 | 0 | 235 | 1 | [5 empty] | 1259 | 1 | 2010-04-01 | 16.67
1963 | REFRIGERADOR DC49A 450 LITROS 220V | M | S | 562 | Móveis e utensílios | 1232.4.01.06.01 | 010001.71.000.230.01.01.00.00.00.00.01963.00001 | 1 | GERAÇÃO | 1 | 1 | REFRIGERADOR/GELADEIRA | 2013-04-17 | RMD DISTRIBUIDORA DE PRODUTOS ELETRONICOS LTDA |  | N | Não | 2920 | 1840.21 | 1079.79 | 2023-04-01 | 2 | EQUIPAMENTO GERAL | EQUIPAMENTO GERAL | EQUIPAMENTO GERAL | N | 4 | Administração |  | 1 | UN | EQUIPAMENTOS GERAIS - USINAS | 1 | 125/2001 USO DE BEM PUBLICO | Equipamento geral, o equipamento geral de informática e veículos da Administração Central. | EQUIPAMENTO GERAL | MÓVEIS E UTENSÍLIOS | 10001 | 71 | 0 | 0 | 0 | 230 | 1 | 1 |  |  |  |  | 1963 | 1 | 2013-04-01 | 6.25
1994 | Microondas Electrolux 31 Litros, MEF41, cor Branca, 110v. | M | S | 562 | Móveis e utensílios | 1232.4.01.06.01 | 015001.71.000.230.01.01.00.00.00.00.01994.00001 | 2 | ADMINISTRACAO | 1 | 1 | Microondas Electrolux 31 Litros, MEF41, cor Branca, 110v. | 2015-12-07 | CNOVA COMÉRCIO ELETRÔNICO S.A | 531 | N | Não | 491.18 | 227.69 | 263.49 | 2023-04-01 | 1 | EQUIPAMENTO GERAL | EQUIPAMENTO GERAL | EQUIPAMENTO GERAL | N | 4 | Administração |  | 1 | UN | EQUIPAMENTO GERAL - ADMINISTRACAO | 1 | 125/2001 USO DE BEM PUBLICO | Equipamento geral, o equipamento geral de informática e veículos da Administração Central. | EQUIPAMENTO GERAL | MÓVEIS E UTENSÍLIOS | 15001 | 71 | 0 | 0 | 0 | 230 | 1 | 1 |  |  |  |  | 1994 | 1 | 2015-12-01 | 6.25 | COPA/COZINHA | MEF 41 31 L br | MEF 41
2010 | 01 Equipamento Hardware Estações de Trabalho. composto por: 06 PC´s Dc5800 Intel Core. Disco 160GB. Memori (R$ 14.580.00); e 06 Memória Smart DDR2 DIMM 1024MB. 667MHZ (R$ 504.00); | M | N | 562 | Móveis e utensílios | 1232.4.01.06.01 | 015001.71.000.230.25.00.00.00.00.00.02010.00001 | 2 | ADMINISTRACAO | 1 | 1 | Equipamento Hardware Estações de Trabalho | 2008-12-31 |  | 527 | N | Não | 2514 | 2514 | 0 | 2023-04-01 | 1 | EQUIPAMENTO GERAL | EQUIPAMENTO GERAL | EQUIPAMENTO GERAL | S | 4 | Administração |  | 1 | PC | EQUIPAMENTO GERAL - ADMINISTRACAO | 1 | 125/2001 USO DE BEM PUBLICO | Equipamento geral, o equipamento geral de informática e veículos da Administração Central. | EQUIPAMENTO GERAL | EQUIPAMENTOS DE ESCRITÓRIO | 15001 | 71 | 0 | 0 | 0 | 230 | 25 | [5 empty] | 2010 | 1 | 2008-12-01 | 6.25
2011 | 01 Equipamento Hardware Estações de Trabalho. composto por: 06 PC´s Dc5800 Intel Core. Disco 160GB. Memori (R$ 14.580.00); e 06 Memória Smart DDR2 DIMM 1024MB. 667MHZ (R$ 504.00); | M | N | 562 | Móveis e utensílios | 1232.4.01.06.01 | 015001.71.000.230.25.00.00.00.00.00.02011.00001 | 2 | ADMINISTRACAO | 1 | 1 | Equipamento Hardware Estações de Trabalho | 2008-12-31 |  | 528 | N | Não | 2514 | 2514 | 0 | 2023-04-01 | 1 | EQUIPAMENTO GERAL | EQUIPAMENTO GERAL | EQUIPAMENTO GERAL | S | 4 | Administração |  | 1 | PC | EQUIPAMENTO GERAL - ADMINISTRACAO | 1 | 125/2001 USO DE BEM PUBLICO | Equipamento geral, o equipamento geral de informática e veículos da Administração Central. | EQUIPAMENTO GERAL | EQUIPAMENTOS DE ESCRITÓRIO | 15001 | 71 | 0 | 0 | 0 | 230 | 25 | [5 empty] | 2011 | 1 | 2008-12-01 | 6.25
2012 | Monitor 15" AOC 519SW Wide Preto Plano (R$ 282.00) | M | N | 562 | Móveis e utensílios | 1232.4.01.06.01 | 015001.71.000.230.25.00.00.00.00.00.02012.00001 | 2 | ADMINISTRACAO | 1 | 1 | Equipamento Hardware - Rack Servidores | 2008-12-31 |  | 569 | N | Não | 282 | 282 | 0 | 2023-04-01 | 1 | EQUIPAMENTO GERAL | EQUIPAMENTO GERAL | EQUIPAMENTO GERAL | S | 4 | Administração |  | 1 | PC | EQUIPAMENTO GERAL - ADMINISTRACAO | 1 | 125/2001 USO DE BEM PUBLICO | Equipamento geral, o equipamento geral de informática e veículos da Administração Central. | EQUIPAMENTO GERAL | EQUIPAMENTOS DE ESCRITÓRIO | 15001 | 71 | 0 | 0 | 0 | 230 | 25 | [5 empty] | 2012 | 1 | 2008-12-01 | 6.25 | SERVIDOR
2020 | Luminária de mesa Office Startec mod. 21000932 | M | S | 562 | Móveis e utensílios | 1232.4.01.06.01 | 015001.71.000.230.25.00.00.00.00.00.02020.00001 | 2 | ADMINISTRACAO | 1 | 1 | LUMINÁRIA DE MESA | 2008-12-31 |  | 542 | N | Não | 240.71 | 240.71 | 0 | 2023-04-01 | 1 | EQUIPAMENTO GERAL | EQUIPAMENTO GERAL | EQUIPAMENTO GERAL | N | 4 | Administração |  | 1 | PC | EQUIPAMENTO GERAL - ADMINISTRACAO | 1 | 125/2001 USO DE BEM PUBLICO | Equipamento geral, o equipamento geral de informática e veículos da Administração Central. | EQUIPAMENTO GERAL | EQUIPAMENTOS DE ESCRITÓRIO | 15001 | 71 | 0 | 0 | 0 | 230 | 25 | [5 empty] | 2020 | 1 | 2008-12-01 | 6.25 | SECRETARIA |  |  | 1
2029 | ESTANTE DE AÇO | M | N | 562 | Móveis e utensílios | 1232.4.01.06.01 | 015002.71.000.230.01.01.00.00.00.00.02029.00001 | 2 | ADMINISTRACAO | 1 | 1 | ESTANTE DE AÇO | 2017-02-24 | CREDENCE MÓVEIS PARA ESCRITÓRIO LTDA | 615 | N | Não | 337 | 131.64 | 205.36 | 2023-04-01 | 2 | EQUIPAMENTO GERAL | EQUIPAMENTO GERAL | EQUIPAMENTO GERAL | S | 4 | Administração |  | 1 | UN | MOVEIS E UTENSILIOS - ADM | 1 | 125/2001 USO DE BEM PUBLICO | Equipamento geral, o equipamento geral de informática e veículos da Administração Central. | EQUIPAMENTO GERAL | MÓVEIS E UTENSÍLIOS | 15002 | 71 | 0 | 0 | 0 | 230 | 1 | 1 |  |  |  |  | 2029 | 1 | 2017-02-01 | 6.25 | ARQUIVO
2033 | ESTANTE | M | N | 562 | Móveis e utensílios | 1232.4.01.06.01 | 015002.71.000.230.01.01.00.00.00.00.02033.00001 | 1 | GERAÇÃO | 1 | 1 | ESTANTE | 2017-02-28 | MOBLY COMERCIO VAREJISTA LTDA | 616 | N | Não | 230.15 | 89.9 | 140.25 | 2023-04-01 | 1 | EQUIPAMENTO GERAL | EQUIPAMENTO GERAL | EQUIPAMENTO GERAL | S | 4 | Administração |  | 1 | UN | MOVEIS E UTENSILIOS - ADM | 1 | 125/2001 USO DE BEM PUBLICO | Equipamento geral, o equipamento geral de informática e veículos da Administração Central. | EQUIPAMENTO GERAL | MÓVEIS E UTENSÍLIOS | 15002 | 71 | 0 | 0 | 0 | 230 | 1 | 1 |  |  |  |  | 2033 | 1 | 2017-02-01 | 6.25 | DIRETORIA ADMINISTRATIVA
2069 | ARMÁRIO EM AÇO | M | N | 562 | Móveis e utensílios | 1232.4.01.06.01 | 015002.71.000.230.01.01.00.00.00.00.02069.00001 | 2 | ADMINISTRACAO | 1 | 2 | ARMÁRIO EM AÇO | 2017-08-29 | M.I REVESTIMENTOS LTDA | 611 | N | Não | 283.24 | 101.79 | 181.45 | 2023-04-01 | 1 | EQUIPAMENTO GERAL | EQUIPAMENTO GERAL | EQUIPAMENTO GERAL | S | 4 | Administração |  | 1 | UN | MOVEIS E UTENSILIOS - ADM | 1 | 125/2001 USO DE BEM PUBLICO | Equipamento geral, o equipamento geral de informática e veículos da Administração Central. | EQUIPAMENTO GERAL | MÓVEIS E UTENSÍLIOS | 15002 | 71 | 0 | 0 | 0 | 230 | 1 | 1 |  |  |  |  | 2069 | 1 | 2017-08-01 | 6.25 | COZINHA |  |  | 2
2153 | QUADRO DE AVISO/GESTAO HORIZONTAL/VERTICAL | M | N | 562 | Móveis e utensílios | 1232.4.01.06.01 | 015002.91.000.230.01.01.00.00.00.00.02153.00001 | 2 | ADMINISTRACAO |  | 1 | QUADRO DE AVIO/GESTAO HORIZONTAL/VERTICAL | 2018-12-11 | EXPRESSO SAO MIGUEL LTDA |  | N | Não | 39.29 | 10.85 | 28.44 | 2023-04-01 | 1 |  |  |  | S | 4 | Administração |  | 1 | UN | MOVEIS E UTENSILIOS - ADM | 1 | 125/2001 USO DE BEM PUBLICO | Equipamento geral, o equipamento geral de informática e veículos que não integram ODI específicas. | EQUIPAMENTO GERAL | MÓVEIS E UTENSÍLIOS | 15002 | 91 | 0 | 0 | 0 | 230 | 1 | 1 |  |  |  |  | 2153 | 1 | 2018-12-01 | 6.25
2153 | QUADRO DE AVISO/GESTAO HORIZONTAL/VERTICAL | M | N | 562 | Móveis e utensílios | 1232.4.01.06.01 | 015002.91.000.230.01.01.00.00.00.00.02153.00001 | 2 | ADMINISTRACAO |  | 2 | QUADRO DE AVISO/GESTAO HORIZONTAL/VERTICAL | 2018-12-11 | INTERLASER IND PROD CORTE E LASER LTDA | 633 | N | Não | 233.58 | 64.48 | 169.1 | 2023-04-01 | 1 |  |  |  | N | 4 | Administração |  | 1 | UN | MOVEIS E UTENSILIOS - ADM | 1 | 125/2001 USO DE BEM PUBLICO | Equipamento geral, o equipamento geral de informática e veículos que não integram ODI específicas. | EQUIPAMENTO GERAL | MÓVEIS E UTENSÍLIOS | 15002 | 91 | 0 | 0 | 0 | 230 | 1 | 1 |  |  |  |  | 2153 | 1 | 2018-12-01 | 6.25 | SECRETARIA
2154 | MESA DE CENTRO NOBRE FOSCO Tb74 | M | N | 562 | Móveis e utensílios | 1232.4.01.06.01 | 015002.91.000.230.01.01.00.00.00.00.02154.00001 | 2 | ADMINISTRACAO |  | 1 | MESA DE CENTRO NOBRE FOSCO Tb74 | 2018-12-11 | MEGA STORE COMERCIO ELETRONICO | 634 | N | Não | 369 | 101.85 | 267.15 | 2023-04-01 | 1 |  |  |  | S | 4 | Administração |  | 1 | UN | MOVEIS E UTENSILIOS - ADM | 1 | 125/2001 USO DE BEM PUBLICO | Equipamento geral, o equipamento geral de informática e veículos que não integram ODI específicas. | EQUIPAMENTO GERAL | MÓVEIS E UTENSÍLIOS | 15002 | 91 | 0 | 0 | 0 | 230 | 1 | 1 |  |  |  |  | 2154 | 1 | 2018-12-01 | 6.25 | SECRETARIA
2156 | AR CONDICIONADO INVERTER SPRINGER 24 CR | M | N | 562 | Móveis e utensílios | 1232.4.01.06.01 | 015001.91.000.230.01.01.00.00.00.00.02156.00001 | 2 | ADMINISTRACAO | 1 | 1 | SERVICOS EM BENS ATIVO IMOBILIZADO | 2018-12-19 | CLEAN AR CLIMATIZAÇÃO E SERVIÇOS | 639 | N | Não | 400 | 110.41 | 289.59 | 2023-04-01 | 1 | EQUIPAMENTO GERAL | EQUIPAMENTO GERAL | EQUIPAMENTO GERAL | S | 4 | Administração |  | 1 | UN | EQUIPAMENTO GERAL - ADMINISTRACAO | 1 | 125/2001 USO DE BEM PUBLICO | Equipamento geral, o equipamento geral de informática e veículos que não integram ODI específicas. | EQUIPAMENTO GERAL | MÓVEIS E UTENSÍLIOS | 15001 | 91 | 0 | 0 | 0 | 230 | 1 | 1 |  |  |  |  | 2156 | 1 | 2018-12-01 | 6.25
2156 | AR CONDICIONADO INVERTER SPRINGER 24 CR | M | N | 562 | Móveis e utensílios | 1232.4.01.06.01 | 015001.91.000.230.01.01.00.00.00.00.02156.00001 | 2 | ADMINISTRACAO | 1 | 2 | AR CONDICIONADO | 2018-12-19 | CLEAN AR CLIMATIZAÇÃO E SERVIÇOS | 639 | N | Não | 4082.52 | 1126.94 | 2955.58 | 2023-04-01 | 1 | EQUIPAMENTO GERAL | EQUIPAMENTO GERAL | EQUIPAMENTO GERAL | N | 4 | Administração |  | 1 | UN | EQUIPAMENTO GERAL - ADMINISTRACAO | 1 | 125/2001 USO DE BEM PUBLICO | Equipamento geral, o equipamento geral de informática e veículos que não integram ODI específicas. | EQUIPAMENTO GERAL | MÓVEIS E UTENSÍLIOS | 15001 | 91 | 0 | 0 | 0 | 230 | 1 | 1 |  |  |  |  | 2156 | 1 | 2018-12-01 | 6.25
2164 | FECHADURA ELETRONICA SALA SERVIDOR | M | N | 562 | Móveis e utensílios | 1232.4.01.06.01 | 015002.71.000.230.01.01.00.00.00.00.02164.00001 | 2 | ADMINISTRACAO | 1 | 1 | SERVS. MANUTENCAO E REPAROS | 2019-03-21 | KONFIDERA TELECOMUNICAÇÕES |  | N | Não | 950 | 247.39 | 702.61 | 2023-04-01 | 1 | EQUIPAMENTO GERAL | EQUIPAMENTO GERAL | EQUIPAMENTO GERAL | S | 4 | Administração |  | 1 | UN | MOVEIS E UTENSILIOS - ADM | 1 | 125/2001 USO DE BEM PUBLICO | Equipamento geral, o equipamento geral de informática e veículos da Administração Central. | EQUIPAMENTO GERAL | MÓVEIS E UTENSÍLIOS | 15002 | 71 | 0 | 0 | 0 | 230 | 1 | 1 |  |  |  |  | 2164 | 1 | 2019-03-01 | 6.25
2164 | FECHADURA ELETRONICA SALA SERVIDOR | M | N | 562 | Móveis e utensílios | 1232.4.01.06.01 | 015002.71.000.230.01.01.00.00.00.00.02164.00001 | 2 | ADMINISTRACAO | 1 | 2 | FECHADURA ELETRONICA SALA SERVIDOR | 2019-03-21 | KONFIDERA TELECOMUNICAÇÕES | 650 | N | Não | 700 | 182.3 | 517.7 | 2023-04-01 | 1 | EQUIPAMENTO GERAL | EQUIPAMENTO GERAL | EQUIPAMENTO GERAL | N | 4 | Administração |  | 1 | PC | MOVEIS E UTENSILIOS - ADM | 1 | 125/2001 USO DE BEM PUBLICO | Equipamento geral, o equipamento geral de informática e veículos da Administração Central. | EQUIPAMENTO GERAL | MÓVEIS E UTENSÍLIOS | 15002 | 71 | 0 | 0 | 0 | 230 | 1 | 1 |  |  |  |  | 2164 | 1 | 2019-03-01 | 6.25 | SERVIDOR
2171 | POLTRONA GIRATORIA MOD. RX 978 | M | N | 562 | Móveis e utensílios | 1232.4.01.06.01 | 015002.71.000.230.01.01.00.00.00.00.02171.00001 | 2 | ADMINISTRACAO | 1 | 3 | IMOBILIZ - MOVEIS UTENSILIOS (OBS: QTDE DE MASSA = 1) | 2019-03-28 | RENOFLEX COMÉRCIO RECUPERAÇÃO E REPRESENTAÇÃO DE MÓVEIS LTDA | 651 | N | Não | 515 | 134.12 | 380.88 | 2023-04-01 | 2 | EQUIPAMENTO GERAL | EQUIPAMENTO GERAL | EQUIPAMENTO GERAL | S | 4 | Administração |  | 1 | UN | MOVEIS E UTENSILIOS - ADM | 1 | 125/2001 USO DE BEM PUBLICO | Equipamento geral, o equipamento geral de informática e veículos da Administração Central. | EQUIPAMENTO GERAL | MÓVEIS E UTENSÍLIOS | 15002 | 71 | 0 | 0 | 0 | 230 | 1 | 1 |  |  |  |  | 2171 | 1 | 2019-03-01 | 6.25 | JURIDICO |  |  | 3
2172 | POLTRONA GIRATORIA MOD. RX 978 | M | N | 562 | Móveis e utensílios | 1232.4.01.06.01 | 015002.71.000.230.01.01.00.00.00.00.02172.00001 | 2 | ADMINISTRACAO | 1 | 4 | POLTRONA GIRATORIA MOD. RX 978 (2172) | 2019-03-28 | RENOFLEX COMÉRCIO RECUPERAÇÃO E REPRESENTAÇÃO DE MÓVEIS LTDA | 652 | N | Não | 515 | 134.11 | 380.89 | 2023-04-01 | 1 | EQUIPAMENTO GERAL | EQUIPAMENTO GERAL | EQUIPAMENTO GERAL | S | 4 | Administração |  | 1 | UN | MOVEIS E UTENSILIOS - ADM | 1 | 125/2001 USO DE BEM PUBLICO | Equipamento geral, o equipamento geral de informática e veículos da Administração Central. | EQUIPAMENTO GERAL | MÓVEIS E UTENSÍLIOS | 15002 | 71 | 0 | 0 | 0 | 230 | 1 | 1 |  |  |  |  | 2172 | 1 | 2019-03-01 | 6.25 | DEPARTAMENTO TECNICO |  |  | 4
2180 | BANCO DE JARDIM | M | N | 562 | Móveis e utensílios | 1232.4.01.06.01 | 015002.71.000.230.01.01.00.00.00.00.02180.00001 | 2 | ADMINISTRACAO |  | 1 | BANCO DE JARDIM | 2019-10-28 | PORTAL EQUIPAMENTOS PARA CONDOMÍNIOS LTDA | 657 | N | Não | 450 | 100.78 | 349.22 | 2023-04-01 | 1 |  |  |  | S | 4 | Administração |  | 1 | PC | MOVEIS E UTENSILIOS - ADM | 1 | 125/2001 USO DE BEM PUBLICO | Equipamento geral, o equipamento geral de informática e veículos da Administração Central. | EQUIPAMENTO GERAL | MÓVEIS E UTENSÍLIOS | 15002 | 71 | 0 | 0 | 0 | 230 | 1 | 1 |  |  |  |  | 2180 | 1 | 2019-10-01 | 6.25 | JARDIM
2193 | MESA DE ESCRITÓRIO - ESTAÇÃO DE TRABALHO ANGULAR M25 COM GAVETEIRO FIXO 2 GAVETAS | M | N | 562 | Móveis e utensílios | 1232.4.01.06.01 | 015002.71.000.230.01.01.00.00.00.00.02193.00001 | 2 | ADMINISTRACAO |  | 1 | MESA DE ESCRITÓRIO-ESTAÇÃO DE TRABALHO ANGULAR M25 COM 2 GAV | 2020-04-23 | ALPHA MOBILE COMERCIO DE MÓVEIS PARA ESCRITÓRIO | 662 | N | Não | 699 | 134.7 | 564.3 | 2023-04-01 | 1 |  |  |  | S | 4 | Administração |  | 1 | UN | MOVEIS E UTENSILIOS - ADM | 1 | 125/2001 USO DE BEM PUBLICO | Equipamento geral, o equipamento geral de informática e veículos da Administração Central. | EQUIPAMENTO GERAL | MÓVEIS E UTENSÍLIOS | 15002 | 71 | 0 | 0 | 0 | 230 | 1 | 1 |  |  |  |  | 2193 | 1 | 2020-04-01 | 6.25 | SALA DO JURÍDICO
2232 | MESA | M | N | 562 | Móveis e utensílios | 1232.4.01.06.01 | 015001.71.000.230.01.01.00.00.00.00.02232.00001 | 0 | PADRÃO |  | 1 | MESA 2,50 C/ 2 BANCOS 2,50 MTS. | 2020-11-20 | ALVARO MANFIO PARPINELLI |  | N | Não | 2470 | 385.94 | 2084.06 | 2023-04-01 | 1 |  |  |  | S | 4 | Administração |  | 1 | UN | EQUIPAMENTO GERAL - ADMINISTRACAO | 1 | 125/2001 USO DE BEM PUBLICO | Equipamento geral, o equipamento geral de informática e veículos da Administração Central. | EQUIPAMENTO GERAL | MÓVEIS E UTENSÍLIOS | 15001 | 71 | 0 | 0 | 0 | 230 | 1 | 1 |  |  |  |  | 2232 | 1 | 2020-11-01 | 6.25
2236 | AR CONDICIONADO | M | N | 562 | Móveis e utensílios | 1232.4.01.06.01 | 015001.71.000.230.90.01.00.00.00.00.02236.00001 | 0 | PADRÃO |  | 1 | AR CONDICIONADO SPLIT 1800 HW INV Q/F SPRINGER MIDEA WI-FI | 2020-12-31 | REFRIGERAÇÃO DUFRIO COMÉRCIO E IMPORTAÇÃO LTDA | 673 | N | Não | 2937.29 | 443.65 | 2493.64 | 2023-04-01 | 1 |  |  |  | S | 4 | Administração |  | 1 | UN | EQUIPAMENTO GERAL - ADMINISTRACAO | 1 | 125/2001 USO DE BEM PUBLICO | Equipamento geral, o equipamento geral de informática e veículos da Administração Central. | EQUIPAMENTO GERAL | OUTROS EQUIPAMENTOS | 15001 | 71 | 0 | 0 | 0 | 230 | 90 | 1 |  |  |  |  | 2236 | 1 | 2020-12-01 | 6.25 | MEZANINO
2237 | AR CONDICIONADO | M | N | 562 | Móveis e utensílios | 1232.4.01.06.01 | 015001.71.000.230.90.01.00.00.00.00.02237.00001 | 0 | PADRÃO |  | 2 | AR CONDICIONADO | 2020-12-31 | REFRIGERAÇÃO DUFRIO COMÉRCIO E IMPORTAÇÃO LTDA | 672 | N | Não | 2937.3 | 443.66 | 2493.64 | 2023-04-01 | 1 |  |  |  | S | 4 | Administração |  | 1 | UN | EQUIPAMENTO GERAL - ADMINISTRACAO | 1 | 125/2001 USO DE BEM PUBLICO | Equipamento geral, o equipamento geral de informática e veículos da Administração Central. | EQUIPAMENTO GERAL | OUTROS EQUIPAMENTOS | 15001 | 71 | 0 | 0 | 0 | 230 | 90 | 1 |  |  |  |  | 2237 | 1 | 2020-12-01 | 6.25 | MEZANINO |  |  | 2
2238 | POLTRONA GIRATÓRIA MOD RX 978 R PRESIDENTE | M | S | 562 | Móveis e utensílios | 1232.4.01.06.01 | 015001.71.000.230.01.01.00.00.00.00.02238.00001 | 0 | PADRÃO | 1 | 2 | POLTRONA GIRATÓRIA MOD RX 978 R PRESIDENTE | 2021-01-25 | RENOFLEX COM. RECUPERAÇÃO E REPRESENTAÇÃO DE MÓVEIS LTDA | 671 | N | Não | 700 | 102.09 | 597.91 | 2023-04-01 | 1 | EQUIPAMENTO GERAL | EQUIPAMENTO GERAL | EQUIPAMENTO GERAL | N | 4 | Administração |  | 1 | UN | EQUIPAMENTO GERAL - ADMINISTRACAO | 1 | 125/2001 USO DE BEM PUBLICO | Equipamento geral, o equipamento geral de informática e veículos da Administração Central. | EQUIPAMENTO GERAL | MÓVEIS E UTENSÍLIOS | 15001 | 71 | 0 | 0 | 0 | 230 | 1 | 1 |  |  |  |  | 2238 | 1 | 2021-01-01 | 6.25 |  |  |  | 2
2241 | CADEIRA | M | S | 562 | Móveis e utensílios | 1232.4.01.06.01 | 015001.71.000.230.90.01.00.00.00.00.02241.00001 | 0 | PADRÃO |  | 1 | CADEIRA | 2021-02-09 | RENOFLEX COM. RECUPERAÇÃO E REPRESENTAÇÃO DE MÓVEIS LTDA |  | N | Não | 700 | 98.44 | 601.56 | 2023-04-01 | 1 |  |  |  | N | 4 | Administração |  | 1 | UN | EQUIPAMENTO GERAL - ADMINISTRACAO | 1 | 125/2001 USO DE BEM PUBLICO | Equipamento geral, o equipamento geral de informática e veículos da Administração Central. | EQUIPAMENTO GERAL | OUTROS EQUIPAMENTOS | 15001 | 71 | 0 | 0 | 0 | 230 | 90 | 1 |  |  |  |  | 2241 | 1 | 2021-02-01 | 6.25
2243 | DVR STAND ALONE MHDX 1108 C/HD 1TB - 4580349 - INTELBRAS | M | N | 562 | Móveis e utensílios | 1232.4.01.06.01 | 015001.71.000.230.90.01.00.00.00.00.02243.00001 | 0 | PADRÃO |  | 2 | DVR STAND ALONE MHDX 1108 C/HD 1TB - 4580349 - INTELBRAS | 2021-02-19 | SSTL TECNOLOGIA EM TELECOMUNICAÇÕES |  | N | Não | 898 | 126.28 | 771.72 | 2023-04-01 | 1 |  |  |  | S | 4 | Administração |  | 1 | UN | EQUIPAMENTO GERAL - ADMINISTRACAO | 1 | 125/2001 USO DE BEM PUBLICO | Equipamento geral, o equipamento geral de informática e veículos da Administração Central. | EQUIPAMENTO GERAL | OUTROS EQUIPAMENTOS | 15001 | 71 | 0 | 0 | 0 | 230 | 90 | 1 |  |  |  |  | 2243 | 1 | 2021-02-01 | 6.25 |  |  |  | 2
2256 | MESA | M | S | 562 | Móveis e utensílios | 1232.4.01.06.01 | 015001.71.000.230.90.01.00.00.00.00.02256.00001 | 0 | PADRÃO |  | 1 | MESA | 2021-09-13 | ALPHA MOBILE COMERCIO DE MÓVEIS PARA ESCRITÓRIO |  | N | Não | 1213 | 126.35 | 1086.65 | 2023-04-01 | 1 |  |  |  | N | 4 | Administração |  | 1 | UN | EQUIPAMENTO GERAL - ADMINISTRACAO | 1 | 125/2001 USO DE BEM PUBLICO | Equipamento geral, o equipamento geral de informática e veículos da Administração Central. | EQUIPAMENTO GERAL | OUTROS EQUIPAMENTOS | 15001 | 71 | 0 | 0 | 0 | 230 | 90 | 1 |  |  |  |  | 2256 | 1 | 2021-09-01 | 6.25
2274 | ARMARIO BAIXO BALCAO 4 PORTAS | M | N | 562 | Móveis e utensílios | 1232.4.01.06.01 | 015002.71.000.230.90.01.00.00.00.00.02274.00001 | 0 | PADRÃO |  | 1 | ARMARIO BAIXO BALCAO 4 PORTAS | 2022-04-30 | NATALIA MARTINS TAVARES | 680 | N | Não | 1405.3 | 95.15 | 1310.15 | 2023-04-01 | 1 |  |  |  | S | 4 | Administração |  | 1 | UN | MOVEIS E UTENSILIOS - ADM | 1 | 125/2001 USO DE BEM PUBLICO | Equipamento geral, o equipamento geral de informática e veículos da Administração Central. | EQUIPAMENTO GERAL | OUTROS EQUIPAMENTOS | 15002 | 71 | 0 | 0 | 0 | 230 | 90 | 1 |  |  |  |  | 2274 | 1 | 2022-04-01 | 6.25
2281 | HOMECINE EM MDF CHESS RIPADO E TRAMA COM ILUMINAÇÃO LED | M | N | 562 | Móveis e utensílios | 1232.4.01.06.01 | 015002.71.000.230.90.01.00.00.00.00.02281.00001 | 2 | ADMINISTRACAO |  | 1 | HOMECINE EM MDF CHESS RIPADO E TRAMA COM ILUMINAÇÃO LED | 2022-07-20 | PAULO SERGIO DOS SANTOS DESENHOS TECNICOS | 692 | N | Não | 11000 | 572.92 | 10427.08 | 2023-04-01 | 1 |  |  |  | S | 4 | Administração |  | 1 | UN | MOVEIS E UTENSILIOS - ADM | 1 | 125/2001 USO DE BEM PUBLICO | Equipamento geral, o equipamento geral de informática e veículos da Administração Central. | EQUIPAMENTO GERAL | OUTROS EQUIPAMENTOS | 15002 | 71 | 0 | 0 | 0 | 230 | 90 | 1 |  |  |  |  | 2281 | 1 | 2022-07-01 | 6.25
1981 | SOFTWARE GERACAO ARQUIVOS SEI-CED - TCE | M | N | 2070 | Softwares | 1233.4.01.03.01 | 005021.99.000.535.01.00.00.00.00.00.01981.00001 | 1 | GERAÇÃO | 1 | 1 | SOFTWARE | 2015-01-16 | CODEBOX DESENVOLVIMENTO DE SISTEMAS LTDA |  | N | Não | 8470 | 8470 | 0 | 2023-04-01 | 1 | EQUIPAMENTO GERAL | EQUIPAMENTO GERAL | EQUIPAMENTO GERAL | S | 4 | Administração |  | 1 | UN | SOFTWARE | 1 | 125/2001 USO DE BEM PUBLICO | Intangível (exceto servidões, que integram a ODI específica a que pertence) | SOFTWARE | SOFTWARE | 5021 | 99 | 0 | 0 | 0 | 535 | 1 | [5 empty] | 1981 | 1 | 2015-01-01 | 20
2025 | LICENÇA WINDOWS REMOTE DESKTOP SERVICE | M | N | 2070 | Softwares | 1233.4.01.03.01 | 005021.99.000.535.01.00.00.00.00.00.02025.00001 | 1 | GERAÇÃO | 1 | 1 | LICENÇA WINDOWS REMOTE DESKTOP SERVICE | 2016-10-21 | SOLO NETWORK BRASIL LTDA |  | N | Não | 2138.4 | 2138.4 | 0 | 2023-04-01 | 5 | EQUIPAMENTO GERAL | EQUIPAMENTO GERAL | EQUIPAMENTO GERAL | S | 4 | Administração |  | 1 | UN | SOFTWARE | 1 | 125/2001 USO DE BEM PUBLICO | Intangível (exceto servidões, que integram a ODI específica a que pertence) | SOFTWARE | SOFTWARE | 5021 | 99 | 0 | 0 | 0 | 535 | 1 | [5 empty] | 2025 | 1 | 2016-10-01 | 20
2061 | LICENÇA WATCHGUARD - FIREBOX T30 (ANTI VÍRUS) | M | N | 2070 | Softwares | 1233.4.01.03.01 | 005021.71.000.235.01.06.00.00.00.00.02061.00001 | 2 | ADMINISTRACAO | 1 | 1 | LICENÇA DE ANTI VÍRUS | 2017-05-30 | INFOSW COMÉRCIO DE EQUIPAMENTOS DE INFORMÁTICA LTDA-ME |  | N | Não | 4512.46 | 4512.46 | 0 | 2023-04-01 | 1 | EQUIPAMENTO GERAL | EQUIPAMENTO GERAL | EQUIPAMENTO GERAL | S | 4 | Administração |  | 1 | UN | SOFTWARE | 1 | 125/2001 USO DE BEM PUBLICO | Equipamento geral, o equipamento geral de informática e veículos da Administração Central. | EQUIPAMENTO GERAL DE INFORMÁTICA | EQUIPAMENTO GERAL DE INFORMÁTICA | 5021 | 71 | 0 | 0 | 0 | 235 | 1 | 6 |  |  |  |  | 2061 | 1 | 2017-05-01 | 16.67
2201 | SOFTWARE WATCHGUARD BASIC SECURITY SUITE RENEWAL/UPGRADE | M | N | 2070 | Softwares | 1233.4.01.03.01 | 005021.99.000.535.01.00.00.00.00.00.02201.00001 | 0 | PADRÃO |  | 1 | SOFTWARE WATCHGUARD BASIC SECURITY SUITE RENEWAL/UPGRADE | 2020-06-30 | SOLO NETWORK BRASIL LTDA |  | N | Não | 8469.42 | 4940.49 | 3528.93 | 2023-04-01 | 1 |  |  |  | S | 4 | Administração |  | 1 | UN | SOFTWARE | 1 | 125/2001 USO DE BEM PUBLICO | Intangível (exceto servidões, que integram a ODI específica a que pertence) | SOFTWARE | SOFTWARE | 5021 | 99 | 0 | 0 | 0 | 535 | 1 | [5 empty] | 2201 | 1 | 2020-06-01 | 20
2202 | ASSESSORIA SOFTWARE/INFORMATIC | M | N | 2070 | Softwares | 1233.4.01.03.01 | 005021.99.000.535.01.00.00.00.00.00.02202.00001 | 0 | PADRÃO |  | 1 | ASSESSORIA SOFTWARE/INFORMATIC | 2020-06-30 | SOLO NETWORK BRASIL LTDA |  | N | Não | 12684.45 | 7399.27 | 5285.18 | 2023-04-01 | 1 |  |  |  | S | 4 | Administração |  | 1 | UN | SOFTWARE | 1 | 125/2001 USO DE BEM PUBLICO | Intangível (exceto servidões, que integram a ODI específica a que pertence) | SOFTWARE | SOFTWARE | 5021 | 99 | 0 | 0 | 0 | 535 | 1 | [5 empty] | 2202 | 1 | 2020-06-01 | 20
2273 | IMPLANTAÇAO USEALL SALDO CONTR. LOCAÇÃO SEDE ADMIN | I | N | 2483 | Edificações - Administração | 1232.6.01.03.04 | 008101.99.000.205.01.00.00.00.00.00.02273.00001 | 2 | ADMINISTRACAO |  | 1 | IMPLANTAÇAO USEAL SALDCO CONTR. LOCAÇÃO SEDE ADMIN | 2022-03-31 |  |  | N | Não | 519808.81 | 519808.81 | 0 | 2023-04-01 | 1 |  |  |  | S | 6 | Outras atividades |  | 1 | UN | Imobilizado - Direito de Uso | 1 | 125/2001 USO DE BEM PUBLICO | Intangível (exceto servidões, que integram a ODI específica a que pertence) | DIREITO, MARCA E PATENTE | DIREITO | 8101 | 99 | 0 | 0 | 0 | 205 | 1 | [5 empty] | 2273 | 1 | 2022-03-31 | 25.53
2273 | IMPLANTAÇAO USEALL SALDO CONTR. LOCAÇÃO SEDE ADMIN | I | N | 2483 | Edificações - Administração | 1232.6.01.03.04 | 008101.99.000.205.01.00.00.00.00.00.02273.00001 | 2 | ADMINISTRACAO |  | 2 | Correção (Mensuração Subsequente) do Contrato Locação - SEDE | 2022-06-30 | ANGELA NAREZI |  | N | Não | 84994.18 | 84994.18 | 0 | 2023-04-01 | 1 |  |  |  | N | 6 | Outras atividades |  | 1 | UN | Imobilizado - Direito de Uso | 1 | 125/2001 USO DE BEM PUBLICO | Intangível (exceto servidões, que integram a ODI específica a que pertence) | DIREITO, MARCA E PATENTE | DIREITO | 8101 | 99 | 0 | 0 | 0 | 205 | 1 | [5 empty] | 2273 | 1 | 2022-06-01 | 200 |  |  |  | 1
2283 | PAC. 025/2022 CONTRATO DE LOCAÇÃO - IMOVEL SEDE ADMINISTR | I | N | 2483 | Edificações - Administração | 1232.6.01.03.04 | 008101.80.000.205.09.00.00.00.00.00.02283.00001 | 2 | ADMINISTRACAO |  | 1 | PAC. 025/2022 CONTRATO DE LOCAÇÃO - IMOVEL SEDE ADMINISTR | 2022-12-01 |  |  | N | Não | 978420.91 | 81535.08 | 896885.83 | 2023-04-01 | 1 |  |  |  | S | 6 | Outras atividades |  | 1 | UN | Imobilizado - Direito de Uso | 1 | 125/2001 USO DE BEM PUBLICO | Terrenos, edificações, obras civis e benfeitorias da Administração Específica. | DIREITO, MARCA E PATENTE | OUTROS | 8101 | 80 | 0 | 0 | 0 | 205 | 9 | [5 empty] | 2283 | 1 | 2022-12-01 | 20
[18 empty] | 983295467.36 | 439192813.48 | 544102653.88
[15 empty] | IMÓVEIS |  |  | 442159025.78 | 177266425.86 | 264892599.92
[15 empty] | MÓVEIS |  |  | 541136441.58 | 261926387.62 | 279210053.96
[18 empty] | 983295467.36 | 439192813.48 | 544102653.88